## RESUMO
ANEXO II
MÓDULO LESTE II
PLANILHA PROPOSTA DE PREÇO - RESUMO
Item | Descrição dos Serviços | Preço Total
1 | COBERTURAS | 0
2 | GASES MEDICINAIS, VÁCUO E AR COMPRIMIDO OXIGÊNIO E OXIDO NITROSO | 0
3 | SISTEMA DE AR CONDICIONADO | 0
4 | INSTALAÇÕES ELÉTRICAS | 0
5 | VAPOR E CONDENSADO/TROCADORES DE CALOR | 0
6 | CÂMARAS FRIGORÍFICAS | 0
7 | SISTEMAS HIDRÁULICOS E SANITÁRIOS | 0
8 | SISTEMA DE COMBATE À INCÊNDIO | 0
9 | CONSTRUÇÃO CIVIL - SERVIÇOS COMPLEMENTARES | 0
10 | ELEVADORES | 0
11 | TREINAMENTO DE BRIGADA | 0
12 | PEÇAS E SERVIÇOS | 0
TOTAL MÓDULO LESTE II |  | 0

## PLAN PREÇOS
ANEXO II
SERVIÇOS CONTÍNUOS DE MANUTENÇÃO PREDIAL - MÓDULO LESTE II
PLANILHA PROPOSTA DE PREÇOS - MODELO
Item | Descrição dos Serviços | Period./ Unid. | Qtd | Custo Unitário (R$) | Mão de Obra | Custo Total (R$)
1 | COBERTURAS
1.1 | Telhados e lajes
1.1.1 | Limpar telhado ou laje de cobertura removendo folhas e corpos estranhos, reparo e desobstrução dos pontos de escoamento de águas pluviais e desobstruindo calhas e condutores | SM | 52 |  |  | 0
1.1.2 | Inspecionar o estado das telhas: realizar realinhamento, recolocação, fixação e troca quando necessário | M | 12 |  |  | 0
1.1.3 | Inspecionar o estado de toda estrutura em madeira ou metálica, corrigindo o que for necessário, gerando relatório técnico e fotográfico inclusive | A | 1 |  |  | 0
1.1.4 | Inspecionar o estado de toda impermeabilização identificando a necessidade de reforma ou não e realizar reparos quando necessário, gerando relatório técnico e fotográfico inclusive | A | 1 |  |  | 0
SUBTOTAL 1 - COBERTURAS | [5 empty] | 0
2 | GASES MEDICINAIS, VÁCUO E AR COMPRIMIDO OXIGÊNIO E OXIDO NITROSO
2.1 | Centrais de Gases
2.1.1 | Inspecionar e realizar manobras e troca de cilindros das centrais de gases medicinais; | D | 365 |  |  | 0
2.1.2 | Inspecionar bombas de vacuo, compressores de ar comprimido e/ou módulos; | D | 365 |  |  | 0
2.1.3 | Transportar cilindros entre as centrais e pontos específicos de consumo exceto ambulâncias sempre que solicitado | D | 365 |  |  | 0
2.1.4 | Inspecionar e executar a descarga dos drenos se necessário; | D | 365 |  |  | 0
2.1.5 | Verificação e correção do vazamento das linhas; | D | 365 |  |  | 0
2.1.6 | Limpeza dos filtros dos desumidificadores; | D | 365 |  |  | 0
2.1.7 | Inspecão geral das bombas de vácuo e compressores de ar comprimido, (nível de óleo, correias, aquecimento e etc); | M | 12 |  |  | 0
2.1.8 | Inspecionar, limpar e trocar filtros do conjunto; | M | 12 |  |  | 0
2.1.9 | Realizar analise de vibração com emissão de relatório técnico; | T | 4 |  |  | 0
2.1.10 | Testar e anotar isolamento, tensão, corrente de trabalho do conjunto moto bomba; | A | 1 |  |  | 0
2.1.11 | Calibrar todos os instrumentos de medição, com emissão de certificado. | A | 1 |  |  | 0
2.2 | Rede de tubulações, pontos de consumo e conexões
2.2.1 | Inspecionar centrais de alarme e anotar pressão de trabalho (postos de enfermagem e demais centrais que componham a rede) | D | 365 |  |  | 0
2.2.2 | Inspecionar as redes de distribuição e seus componentes desde o limite das centrais até os pontos de consumo e realizar reparos, se necessário; | M | 12 |  |  | 0
2.2.3 | Inspecionar válvulas seccionadoras; | M | 12 |  |  | 0
2.2.4 | Inspecionar e reparar pontos de consumo (mangueiras, bicos das réguas) até o limite dos sistemas dependentes; | M | 12 |  |  | 0
2.2.5 | Inspecionar as ligações e conexões, observando a existência de vazamentos e oxidação; | S | 2 |  |  | 0
2.2.6 | Realizar a troca de todos os componentes do ponto de consumo (mangueiras e bicos das réguas), se necessário; | A | 1 |  |  | 0
2.2.7 | Inspecionar identificação normatizada da tubulação e corrigir; | A | 1 |  |  | 0
SUBTOTAL 2 - GASES MEDICINAIS, VÁCUO E AR COMPRIMIDO OXIGÊNIO E OXIDO NITROSO | [5 empty] | 0
3 | SISTEMA DE AR CONDICIONADO
3.1 | Aparelhos de Ar Condicionado tipo Janela
3.1.1 | Inspecionar funcionamento do termostato e temperatura | M | 12 |  |  | 0
3.1.2 | Inspecionar carcaça e eliminar vibrações e pontos de corrosão; | M | 12 |  |  | 0
3.1.3 | Limpar e lavar filtros, bandejas e drenos | M | 12 |  |  | 0
3.1.4 | Inspecionar a existência de vazamento de gás refrigerante e completar | M | 12 |  |  | 0
3.2 | Aparelhos tipo Fancoil/Fancolete
3.2.1 | Inspecionar a existência de alguma parte solta ou impropriamente fixada, que possa acarretar danos ao equipamento; | D | 365 |  |  | 0
3.2.2 | Inspecionar e limpar sistema de drenagem e bandeja de condensado, filtros e grelhas de captação de ar; | Q | 24 |  |  | 0
3.2.3 | Inspecionar a fixação e alinhamento de eixo do motor, polias e correias do ventilador e realizar alinhamento e balanceamento, se necessário; | M | 12 |  |  | 0
3.2.4 | Inspecionar a existência de vazamento de água | M | 12 |  |  | 0
3.2.5 | Inspecionar funcionamento dos sensores, controladores, atuadores das válvulas de água gelada 2 e 3 vias; | M | 12 |  |  | 0
3.2.6 | Efetuar aplicação de bactericida na serpentina e bandeja de condensado | M | 12 |  |  | 0
3.2.7 | Inspecionar se o gabinete e as tampas estão vedados e ajustados | M | 12 |  |  | 0
3.2.8 | Inspecionar e lubrificar eixos e mancais dos ventiladores | M | 12 |  |  | 0
3.2.9 | Verificar ajustes do relé térmico | M | 12 |  |  | 0
3.2.10 | Inspecionar funcionamento do motor elétrico e medir correntes/tensões e comparar com a nominal de placa | M | 12 |  |  | 0
3.2.11 | Limpar casa de máquinas | M | 12 |  |  | 0
3.2.12 | Inspecionar focos de oxidação nos equipamentos | T | 4 |  |  | 0
3.2.13 | Inspecionar revestimentos protetores e isolamento térmico do gabinete, tubulações, válvulas e dutos | T | 4 |  |  | 0
3.2.14 | Manobrar registros hidráulicos do início ao fim do curso | T | 4 |  |  | 0
3.2.15 | Inspecionar resistencias e nível de água do sistema de aquecimento e umidificação | T | 4 |  |  | 0
3.2.16 | Inspecionar regulagem dos sensores de ambiente | T | 4 |  |  | 0
3.2.17 | Realizar analise de vibração com emissão de relatório técnico | T | 4 |  |  | 0
3.2.18 | Troca dos filtros - bolsa,metalico,absoluto e cartonado | S | 2 |  |  | 0
3.2.19 | Limpar toda unidade: gabinete, rotores de ventiladores, serpentina, bandeja, dreno, grelha de ar de retorno e caixa plenum | S | 2 |  |  | 0
3.2.20 | Eliminar pontos de corrosão da estrutura metálica | S | 2 |  |  | 0
3.2.21 | Inspecionar operação de dampers | A | 1 |  |  | 0
3.2.22 | Retocar pintura | A | 1 |  |  | 0
3.3 | Aparelhos tipo Self Container / Unidade de Tratamento de Ar (UTA)
3.3.1 | Inspecionar, limpar, lavar e secar filtros de ar e gabinete; | M | 12 |  |  | 0
3.3.2 | Inspecionar fecho das tampas e parafusos dos painéis; | M | 12 |  |  | 0
3.3.3 | Inspecionar ruídos e vibrações anormais; | M | 12 |  |  | 0
3.3.4 | Inspecionar vazamentos de ar refrigerante e óleo; | M | 12 |  |  | 0
3.3.5 | Inspecionar botoeiras, interruptores e sinaleiros; | M | 12 |  |  | 0
3.3.6 | Inspecionar fixação de terminais, cabos e conexões elétricas; | M | 12 |  |  | 0
3.3.7 | Inspecionar operação e regulagem dos termostatos; | M | 12 |  |  | 0
3.3.8 | Medir tensão e corrente de funcionamento, anotar e comparar com a nominal; | M | 12 |  |  | 0
3.3.9 | Inspecionar obstrução de sujeira e aletas amassadas na serpentina; | M | 12 |  |  | 0
3.3.10 | Medir e anotar diferencial de temperatura; | M | 12 |  |  | 0
3.3.11 | Inspecionar folga do eixo dos motores elétricos; | M | 12 |  |  | 0
3.3.12 | Inspecionar posicionamento, fixação e balanceamento da hélice ou turbina | M | 12 |  |  | 0
3.3.13 | Inspecionar resistencias e nível de água do sistema de aquecimento e umidificação | M | 12 |  |  | 0
3.3.14 | Inspecionar revestimentos protetores e isolamentos térmicos do gabinete, tubulações e dutos | T | 4 |  |  | 0
3.3.15 | Realizar analise de vibração com emissão de relatório técnico | T | 4 |  |  | 0
3.3.16 | Troca de filtros: bolsa, metálico, absoluto, cartonado e carvão ativado. | S | 2 |  |  | 0
3.3.17 | Limpar externa e internamente o equipamento; | S | 2 |  |  | 0
3.3.18 | Inspecionar, limpar e lavar serpentinas do evaporador e do condensador | S | 2 |  |  | 0
3.3.19 | Verificar e ajustar a velocidade do ventilador conforme sua aplicação caso o equipamento permita | S | 2 |  |  | 0
3.3.20 | Verificar alinhamento das polias, tensão e estado das correias do ventilador | S | 2 |  |  | 0
3.4 | Aparelhos tipo Split System
3.4.1 | Inspecionar, lavar, limpar, secar filtros de ar e gabinete | M | 12 |  |  | 0
3.4.2 | Verificar o sistema elétrico e de consumo; | M | 12 |  |  | 0
3.4.3 | Averiguar serpentinas do evaporador, do condensador e da mangueira de dreno; | M | 12 |  |  | 0
3.4.4 | Conferir o isolamento térmico e adequar quando necessário; | M | 12 |  |  | 0
3.4.5 | Medir a pressão de equilíbrio do gás refrigerante | M | 12 |  |  | 0
3.4.6 | Limpar as bandejas coletoras de água | M | 12 |  |  | 0
3.4.7 | Ajustar ruídos e vibrações incomuns | M | 12 |  |  | 0
3.4.8 | Inspecionar vazamentos de ar, gas refrigerante e óleo | M | 12 |  |  | 0
3.5 | Aparelhos tipo Chiller
3.5.1 | Operar e inspecionar o funcionamento dos equipamentos | D | 365 |  |  | 0
3.5.2 | Monitorar a temperatura e pressão dos sistemas de refrigeração, água gelada e condensação | D | 365 |  |  | 0
3.5.3 | Inspecionar pressostatos e termostatos | D | 365 |  |  | 0
3.5.4 | Verificar ruídos anormais e vazamentos aparentes | D | 365 |  |  | 0
3.5.5 | Limpar o equipamento e casa de máquinas | M | 12 |  |  | 0
3.5.6 | Inspecionar vazamentos de gás refrigerante, água e óleo | M | 12 |  |  | 0
3.5.7 | Inspecionar carga de refrigeração e a contaminação do sistema, através do visor da linha de líquido e filtro secador | M | 12 |  |  | 0
3.5.8 | Inspecionar nível de óleo dos compressores | M | 12 |  |  | 0
3.5.9 | Inspecionar resistência de aquecimento do carter/óleo | M | 12 |  |  | 0
3.5.10 | Inspecionar circuito elétrico de intertravamento | M | 12 |  |  | 0
3.5.11 | Inspecionar fixação de terminais, cabos e conexões elétricas | M | 12 |  |  | 0
3.5.12 | Inspecionar operação do programador de capacidade dos compressores | M | 12 |  |  | 0
3.5.13 | Inspecionar parafusos de fixação dos componentes | M | 12 |  |  | 0
3.5.14 | Inspecionar vibração do capilar e fixação do bulbo da válvula de expansão | M | 12 |  |  | 0
3.5.15 | Inspecionar funcionalidade da válvula de serviço de descarga do compressor | M | 12 |  |  | 0
3.5.16 | Inspecionar tubulação e conexões | M | 12 |  |  | 0
3.5.17 | Inspecionar válvula de saída do líquido do recipiente | M | 12 |  |  | 0
3.5.18 | Inspecionar vazões de água | M | 12 |  |  | 0
3.5.19 | Inspecionar a pressão de sucção nas condições de plena carga | M | 12 |  |  | 0
3.5.20 | Inspecionar o tempo de aceleração normal até a plena rotação do compressor | M | 12 |  |  | 0
3.5.21 | Inspecionar funcionamento dos termômetros e manômetros do circuito de água | M | 12 |  |  | 0
3.5.22 | Inspecionar fechos das tampas dos painéis | T | 4 |  |  | 0
3.5.23 | Lubrificar mancais (rolamentos não blindados) dos motores e dos ventiladores | T | 4 |  |  | 0
3.5.24 | Realizar analise de vibração com emissão de relatório técnico | T | 4 |  |  | 0
3.5.25 | Inspecionar, ajustar e calibrar dispositivos de medição, controle e segurança (como pressostatos, termostatos, manômetros, termômetros, chaves de fluxo) | S | 2 |  |  | 0
3.5.26 | Inspecionar funcionamento da válvula solenóide e substituir se necessário | S | 2 |  |  | 0
3.5.27 | Inspecionar filtro de seção de compressor | S | 2 |  |  | 0
3.5.28 | Inspecionar funcionamento do controle de alta pressão | S | 2 |  |  | 0
3.5.29 | Inspecionar o condensador, quanto a possível inscrustrações | S | 2 |  |  | 0
3.5.30 | Inspecionar funcionalidade da bobina | S | 2 |  |  | 0
3.5.31 | Inspecionar a possível existência de ar no sistema | S | 2 |  |  | 0
3.5.32 | Realizar a análise do óleo lubrificante: acidez, umidade e metais pesados com emissão de laudo e substituir se necessário; | S | 2 |  |  | 0
3.5.33 | Realizar limpeza dos filtros Y do sistema de água gelada | S | 2 |  |  | 0
3.5.34 | Realizar limpeza do condensador | S | 2 |  |  | 0
3.5.35 | Realizar análise química da água gelada do chiller com emissão de laudo e relatório técnico | S | 2 |  |  | 0
3.5.36 | Inspecionar sequencia de funcionamento do sistema elétrico (DRY – RUN) de acordo com tempos de sequência | A | 1 |  |  | 0
3.5.37 | Inspecionar operação da válvula de expansão | A | 1 |  |  | 0
3.5.38 | Retocar pintura | A | 1 |  |  | 0
3.5.39 | Efetuar limpeza interna do evaporador e condensador. | A | 1 |  |  | 0
3.5.40 | Calibrar todos os instrumentos de medição, com emissão de certificado. | A | 1 |  |  | 0
3.6 | Torre de Resfriamento
3.6.1 | Inspecionar estado de funcionamento do ventilador e niveis de ruidos do conjunto; | D | 365 |  |  | 0
3.6.2 | Inspecionar, ladrão, dreno e nível de água da bacia da torre de resfriamento; | D | 365 |  |  | 0
3.6.3 | Inspecionar e realizar o tratamento de água do sistema; | M | 12 |  |  | 0
3.6.4 | Inspecionar estado das bases de apoio e fixação das torres e tubulação; | M | 12 |  |  | 0
3.6.5 | Inspecionar funcionalidade da boia com o registro; | M | 12 |  |  | 0
3.6.6 | Inspecionar desempenho do termostato para comando do ventilador com diferencial regulável; | M | 12 |  |  | 0
3.6.7 | Realizar analise química da água com fornecimento de laudo; | M | 12 |  |  | 0
3.6.8 | Inspecionar portinhola de inspeção e vedação e telas de proteção laterais; | M | 12 |  |  | 0
3.6.9 | Inspecionar o estado e efetuar a limpeza do tanque de água; | S | 2 |  |  | 0
3.6.10 | Inspecionar funcionalidade do eliminador de gotas; | S | 2 |  |  | 0
3.6.11 | Limpar o plástico reforçado das paredes externas; | S | 2 |  |  | 0
3.7 | Bombas de Água Gelada/Condensado
3.7.1 | Limpar externamente a bomba e motor; | M | 12 |  |  | 0
3.7.2 | Inspecionar e limpar sistema de drenagem da água e filtros de sucção; | M | 12 |  |  | 0
3.7.3 | Inspecionar funcionamento dos purgadores de ar se houver; | M | 12 |  |  | 0
3.7.4 | Inspecionar nível de óleo das bombas; | M | 12 |  |  | 0
3.7.5 | Inspecionar ruídos e vibrações anormais; | M | 12 |  |  | 0
3.7.6 | Inspecionar flanges, abraçadeiras, juntas flexíveis e mangotes; | M | 12 |  |  | 0
3.7.7 | Inspecionar vazamentos de água nas gaxetas dos registros e válvulas; | M | 12 |  |  | 0
3.7.8 | Inspecionar dispositivos e circuitos de comando; | M | 12 |  |  | 0
3.7.9 | Inspecionar focos de oxidação; | M | 12 |  |  | 0
3.7.10 | Inspecionar estado de base e dos elementos anti-vibração (coxins); | M | 12 |  |  | 0
3.7.11 | Inspecionar e lubrificar mancais de rolamento; | M | 12 |  |  | 0
3.7.12 | Inspecionar alinhamento e acoplamento do conjunto motobomba | M | 12 |  |  | 0
3.7.13 | Inspecionar e anotar temperatura dos mancais; | M | 12 |  |  | 0
3.7.14 | Medir e anotar correntes de fase no motor | M | 12 |  |  | 0
3.7.15 | Realizar analise de vibração com emissão de relatório técnico | T | 4 |  |  | 0
3.7.16 | Inspecionar parafusos de fixação da base | S | 2 |  |  | 0
3.7.17 | Inspecionar registros hidráulicos | S | 2 |  |  | 0
3.7.18 | Inspecionar selo mecânico | A | 1 |  |  | 0
3.7.19 | Retocar pintura do conjunto motobomba, tubulações e acessórios | A | 1 |  |  | 0
3.8 | Exaustores
3.8.1 | Limpar externamente os exaustores/ventokit | M | 12 |  |  | 0
3.8.2 | Inspecionar ruídos e vibrações anormais | M | 12 |  |  | 0
3.8.3 | Inspecionar fixação e alinhamento das polias do motor e do exaustor | M | 12 |  |  | 0
3.8.4 | Inspecionar fixação de terminais, cabos e conexões elétricas | M | 12 |  |  | 0
3.8.5 | Inspecionar todo o conjunto acoplamento, hélices, bloco motor, borracha anti vibração, moldura, tampa etc. | M | 12 |  |  | 0
3.8.6 | Retocar pintura do equipamento, tubulações e acessórios | A | 1 |  |  | 0
3.9 | Rede de Dutos de Ar Condicionado
3.9.1 | Limpar grelhas e difusores de ar | T | 4 |  |  | 0
3.9.2 | Inspecionar e reparar isolamento térmico dos dutos; | A | 1 |  |  | 0
3.9.3 | Vídeo-inspeção robotizada da rede de dutos, com emissão de imagens geradas | A | 1 |  |  | 0
3.9.4 | Escovação robotizada da rede de dutos, com emissão de relatório técnico | A | 1 |  |  | 0
3.9.5 | Filtragem da unidade coletora dotada de filtro Hepa e acondicionamento do material removido dos dutos | A | 1 |  |  | 0
3.9.6 | Abertura e fechamento de portas de inspeção | A | 1 |  |  | 0
3.9.7 | Proteção de superfície e mobiliários do ambiente | A | 1 |  |  | 0
3.10 | Qualidade do Ar Interior
3.10.1 | Ambientes Especiais: Análise físico-química-aerodispersóides, dióxido de carbono(CO2), temperatura, umidade relativa e velocidade do ar (Marcador Epidemiológico-Fungos e Bactérias) padrão de aceitação de acordo RE 09/2003 da ANVISA, com emissão de laudos e relatórios. | T | 4 |  |  | 0
3.10.2 | Análise microbiológica da água e biofilme das bandejas de condensação em equipamentos dutados, com emissão de laudos e relatórios. | T | 4 |  |  | 0
3.10.3 | Tratamento de bandejas de condensação em equipamentos até 5 TR's, com emissão de relatórios. | T | 4 |  |  | 0
3.10.4 | Tratamento de bandejas de condensação em equipamentos de 5 até 12 TR's, com emissão de relatórios. | T | 4 |  |  | 0
3.10.5 | Tratamento de bandejas de condensação em equipamentos acima de 12 TR's, com emissão de relatórios. | T | 4 |  |  | 0
3.10.6 | Inspeção gravimétrica, através de teste por método ativo de material particulado na rede de dutos, com emissão de laudos e relatórios. | T | 4 |  |  | 0
3.10.7 | Ambientes Normais - Análise físico-química-aerodispersóides, dióxido de carbono(CO2), temperatura, umidade relativa e velocidade do ar (marcador Epidemiológico-Fungos) padrão de aceitação de acordo RE 09/2003 da ANVISA, com emissão de laudos e relatórios. | S | 2 |  |  | 0
3.11 | CORTINA DE AR
3.11.1 | Limpar mascara frontal; | M | 12 |  |  | 0
3.11.2 | Inspecionar fecho das tampas e parafusos dos painéis; | M | 12 |  |  | 0
3.11.3 | Inspecionar ruídos e vibrações anormais; | M | 12 |  |  | 0
3.11.4 | Inspecionar botoeiras, interruptores e sinaleiros; | M | 12 |  |  | 0
3.11.5 | Inspecionar fixação de terminais, cabos e conexões elétricas; | M | 12 |  |  | 0
3.11.6 | Inspecionar posicionamento, fixação, balanceamento, e limpar a turbina. | M | 12 |  |  | 0
3.11.7 | Eliminar focos de oxidação da mascara frontal, base do motor, mascara traseira; | T | 4 |  |  | 0
SUBTOTAL 3 - SISTEMA DE AR CONDICIONADO | [5 empty] | 0
4 | INSTALAÇÕES ELÉTRICAS
4.1 | CABINE PRIMÁRIA
4.1.1 | Limpar os isoladores e buchas nos cubículos | A | 1 |  |  | 0
4.1.2 | Inspecionar as partes metálicas (telas, hastes, etc) quanto ao índice de oxidação | A | 1 |  |  | 0
4.1.3 | Inspecionar e limpar as chaves seccionadoras, fusíveis e disjuntor PVO | A | 1 |  |  | 0
4.1.4 | Inspecionar o óleo isolante dos disjuntores de pequeno volume de óleo | A | 1 |  |  | 0
4.1.5 | Inspecionar, calibrar e testar todos os dispositivos de proteção (relés); | A | 1 |  |  | 0
4.1.6 | Inspecionar os pára-raios | A | 1 |  |  | 0
4.1.7 | Inspecionar e limpar o estado dos barramentos e conectores | A | 1 |  |  | 0
4.1.8 | Realizar ensaios e teste dos equipamentos de proteção individual e coletiva (EPI e EPC tais como luvas de borracha de 20 kV, tapetes etc), com emissão de relatório técnico | A | 1 |  |  | 0
4.1.9 | Reapertar todas as conexões existentes | A | 1 |  |  | 0
4.1.10 | Realizar levantamento de carga e emitir relatório técnico | A | 1 |  |  | 0
4.1.11 | Apresentar relatório técnico com inspeção termográfica inclusive | A | 1 |  |  | 0
4.2 | GERADORES
4.2.1 | Inspecão geral: sistema de pré-aquecimento no bloco do motor, nível de carga e cabos e terminais da bateria, nível de água, nível de óleo combustível e alarmes; | D | 365 |  |  | 0
VERIFICAÇÕES MECÂNICAS
4.2.2 | Inspecionar tanque de combustível e radiador quanto ao nível, drenagem, mangueiras, conexões e vazamentos, reaperto aspecto e conservação; | M | 12 |  |  | 0
4.2.3 | Inspecionar óleo do carter quanto ao nível, vazamentos e troca se necessário; | M | 12 |  |  | 0
4.2.4 | Inspecionar bicos injetores quanto à fixação, funcionamento e vazamentos; | M | 12 |  |  | 0
4.2.5 | Inspecionar turbinas quanto à fixação, lubrificação e vazamentos; | M | 12 |  |  | 0
4.2.6 | Inspecionar acoplamento motor/gerador quanto à fixação, desgastes, alinhamento e amortecedores; | M | 12 |  |  | 0
4.2.7 | Inspecionar bomba d'água do motor quanto ao vazamentos, ruídos, travamento e folgas; | M | 12 |  |  | 0
4.2.8 | Inspecionar escapamento do motor quanto à vazamentos, fixação, alinhamentos e excesso de fumaça; | M | 12 |  |  | 0
4.2.9 | Inspecionar filtros (água, diesel, lubrificante e ar) quanto a vazamentos, reapertos, aspectos e trocas quando necessário; | M | 12 |  |  | 0
VERIFICAÇÕES ELÉTRO-ELETRÔNICA
4.2.10 | Inspecionar pré-aquecimento quanto à resistências, termostato, relê e temperatura; | M | 12 |  |  | 0
4.2.11 | Inspecionar retificador, efetuar medição e anotar: flutuação Vcc; Equalização Vcc; | M | 12 |  |  | 0
4.2.12 | Inspecionar sensores de tensão; | M | 12 |  |  | 0
4.2.13 | Inspecionar sensor de frequência do gerador quanto à faixa de ajuste conforme fabricante; | M | 12 |  |  | 0
4.2.14 | Inspecionar regulador de tensão quanto à tensão de saída, funcionamento e aspecto; | M | 12 |  |  | 0
4.2.15 | Inspecionar regulador de velocidade quanto à frequencia, funcionamento e aspecto; | M | 12 |  |  | 0
4.2.16 | Inspecionar baterias quanto ao eletrólito, densidade, bornes, cabos e queda de tensão; | M | 12 |  |  | 0
4.2.17 | Inspecionar altenador quanto aos diodos, porta escova e lubrificação; | M | 12 |  |  | 0
4.2.18 | Inspecionar instrumentos de medição, sinalização e alarmes; | M | 12 |  |  | 0
TESTES
4.2.19 | Efetuar partida e parada em "manual" e "automático", testando falta e retorno de rede e verificar tempo de resfriamento comparando com os dados do fabricante. | M | 12 |  |  | 0
4.2.20 | Efetuar teste de baixa pressão de óleo e alta temperatura de água; | M | 12 |  |  | 0
4.2.21 | Medir e anotar os níveis de sinais do grupo gerador: Tensão: (V); Frequencia: (HZ); Corrente: (A); Potencia: (kW); Temp. Água: (°C); Densidade Óleo: (Kg/cm3); Tempo de funcionamento: Ajustar e calibrar quando necessário; | M | 12 |  |  | 0
4.2.22 | Limpar externamente; | M | 12 |  |  | 0
4.2.23 | Inspecionar vazamentos e reapertar o injetor (ES); | S | 2 |  |  | 0
4.2.24 | Inspecionar vazamentos em juntas e bujões; | S | 2 |  |  | 0
4.2.25 | Trocar o filtro e óleo lubrificante; | S | 2 |  |  | 0
4.2.26 | Inspecionar e limpar o filtro do respiro; | S | 2 |  |  | 0
4.2.27 | Inspecionar e testar o funcionamento dos contatos elétricos da chave de partida; | S | 2 |  |  | 0
4.2.28 | Testar o funcionamento do termostato checando a regulagem; | S | 2 |  |  | 0
4.2.29 | Inspecionar folga das válvulas; | S | 2 |  |  | 0
4.2.30 | Limpar o radiador; | S | 2 |  |  | 0
4.2.31 | Inspecionar bendix e solenóide do motor de arranque; | S | 2 |  |  | 0
4.2.32 | Inspecionar desgaste no coletor de arranque; | S | 2 |  |  | 0
4.2.33 | Inspecionar tampa dos rolamentos; | S | 2 |  |  | 0
4.2.34 | Inspecionar o cubo do ventilador, a polia e a bomba d'água; | S | 2 |  |  | 0
4.2.35 | Inspecionar o amortecedor de vibrações; | S | 2 |  |  | 0
4.2.36 | Inspecionar veneziana automática; | S | 2 |  |  | 0
4.2.37 | Inspecionar e limpar bicos injetores; | S | 2 |  |  | 0
4.2.38 | Lubrificar os mancais do gerador; | S | 2 |  |  | 0
4.2.39 | Inspecionar o estado e tensão das correias do ventilador; | A | 1 |  |  | 0
4.2.40 | Substituir o respiro da válvula aneroide; | A | 1 |  |  | 0
4.2.41 | Limpar o filtro de ar e trocar se necessário; | A | 1 |  |  | 0
4.2.42 | Limpar e lavar o sistema de refrigeração; | A | 1 |  |  | 0
4.2.43 | Limpar terminais elétricos; | A | 1 |  |  | 0
4.2.44 | Lavar tanque de óleo combustível principal; | A | 1 |  |  | 0
4.2.45 | Reapertar parafusos em geral; | A | 1 |  |  | 0
4.2.46 | Inspecionar o bloco motor externamente; | A | 1 |  |  | 0
4.2.47 | Lavar sistema de arrefecimento recolocando a água com tratamento anti-corrosivo e anti-incrustante; | A | 1 |  |  | 0
4.2.48 | Combater corrosão e retocar pintura; | A | 1 |  |  | 0
4.3 | TRANSFORMADORES
4.3.1 | Inspecionar e anotar a tensão entre fases e fase/neutro/terra no secundário | D | 365 |  |  | 0
4.3.2 | Inspecionar temperatura e o nível de óleo; | M | 12 |  |  | 0
4.3.3 | Inspecionar ruído e vibrações anormais; | M | 12 |  |  | 0
4.3.4 | Reapertar todas as conexões elétricas e mecânicas da MT e BT; | A | 1 |  |  | 0
4.3.5 | Inspecionar o tanque, tampa e radiadores quanto a vazamento e ferrugens, cordoalha e a conexão de aterramento da carcaça, eliminando os danos e focos de corrosão com tratamento apropriado; | A | 1 |  |  | 0
4.3.6 | Analisar o óleo isolante com emissão de laudo; | A | 1 |  |  | 0
4.3.7 | Limpeza dos transformadores conforme procedimentos; | A | 1 |  |  | 0
4.3.8 | Realizar termo vácuo ou troca do óleo, se necessário; | A | 1 |  |  | 0
4.4 | ESTABILIZADORES E NO-BREAKS
4.4.1 | Inspecionar o funcionameto do equipamento, verificando os níveis de tensão, corrente, frequência, condições de alarme, níveis de carga de baterias e se há ruídos e vibrações fora do padrão normal do equipamento; | D | 365 |  |  | 0
4.4.2 | Inspecionar o estado geral das baterias, efetuando limpeza e lubrificação nos bornes de contato; | Q | 24 |  |  | 0
4.4.3 | Inspecionar o estado das chaves magnéticas, contatores e ventiladores, inspeção no barramento dos quadros, verificação geral do funcionamento elétrico e mecânico, aferição das correntes de saída, verificação do sistema redutor de saídas harmônicas de frequência elevada, verificação do estado dos capacitores e transformadores internos; | M | 12 |  |  | 0
4.4.4 | Inspecionar as condições limites de carga dos equipamentos, desligando para limpeza geral, reaperto, testes; | M | 12 |  |  | 0
4.4.5 | Simular a falta de energia da rede e Inspecionar todos os componentes e placas eletrônicas; | M | 12 |  |  | 0
4.4.6 | Efetuar a limpeza geral externa e interna dos quadros; | M | 12 |  |  | 0
4.4.7 | Energizar o circuito de controle, medir e anotar as tensões, efetuando seus ajustes; | S | 2 |  |  | 0
4.4.8 | Inspecionar cuidadosamente todos os componentes elétricos, eletrônicos e suas conexões: fusíveis, relés de alarme, contatores dos circuitos de partida dos inversores e ventiladores, filtros, chaves estática, retificadores e barramentos; ajustar, testar ou calibrar conforme especificações técnicas do fabricante; | S | 2 |  |  | 0
4.4.9 | Testar a partida do inversor e Inspecionar operação do inversor de impedância; | S | 2 |  |  | 0
4.4.10 | Verificação geral, reapertando porcas, parafusos, ligações, terminais, bornes de baterias, conexões de força de inversores e retificadores; | S | 2 |  |  | 0
4.4.11 | Limpar o gabinete e/ou estantes com substância neutra, retirando ferrugens e efetuando retoques de pintura; | A | 1 |  |  | 0
4.4.12 | Inspecionar as condições gerais do cubículo das baterias, efetuando a limpeza, desobstrução das grelhas de ventilação e retirada de materiais inflamáveis ou não utilizáveis; | A | 1 |  |  | 0
4.5 | QUADRO DE TRANSFERÊNCIA AUTOMÁTICA (QTA)
4.5.1 | Inspecionar módulo eletrônico e verificar o monitoramento de todos os instrumentos de medição (tensão das bateiras, tensão e frequencia das fases de rede e outros). | D | 365 |  |  | 0
4.5.2 | Inspecionar todos os componentes, peças e materiais mecânicos e eletroeletrônicos dos QTA´s, e o funcionamento em manual e automático do comando do microprocessador; | Q | 24 |  |  | 0
4.5.3 | Inspecionar todas as ligações do quadro, as conexões e contatos elétricos; | M | 12 |  |  | 0
4.5.4 | Inspecionar funcionamento dos disjuntores da transferência, contatos dos contatores auxiliares, contatos dos relés, contatos fixos e móveis das chaves de transferência e as conexões com os cabos, funcionamento dos transformadores de medição, chaves reversoras, de partida e comutadoras; | M | 12 |  |  | 0
4.5.5 | Inspecionar operações dos relés de tempo, sobrecargas, falta de fase, frequência e sensor de tensão; | M | 12 |  |  | 0
4.5.6 | Testar o conjunto (operação completa) em vazio, inspecionando ocorrências de defeitos e realizando ajustes e calibrações necessários; | M | 12 |  |  | 0
4.5.7 | Limpeza geral das canaletas de passagem do cabeamento; | M | 12 |  |  | 0
4.5.8 | Reapertar todas as conexões, disjuntores, barramentos, terminais de contatos e aterramento e demais ligações necessárias, lubrificando articulações de disjuntores e chaves; | T | 4 |  |  | 0
4.5.9 | Limpeza geral do quadro; | T | 4 |  |  | 0
4.5.10 | Limpar barramentos; | A | 1 |  |  | 0
4.5.11 | Combater a corrosão e retocar pintura do quadro; | A | 1 |  |  | 0
4.6 | Painéis de MT e BT
4.6.1 | Inspecionar os disjuntores para os andares e cuidar para que não superem as tabelas de correntes máximas permitidas para cada pavimento; | D | 365 |  |  | 0
4.6.2 | Inspecionar as condições gerais de segurança no funcionamento do painel geral, verificar a existência de quaisquer anormalidades elétricas ou mecânicas (ruídos, odores) que possam caracterizar o mau funcionamento de algum componente; | D | 365 |  |  | 0
4.6.3 | Limpar externamente o painel; | M | 12 |  |  | 0
4.6.4 | Inspecionar os disjuntores: contatos de entrada e saída, isoladores e conexões e regulagem; | M | 12 |  |  | 0
4.6.5 | Medir a corrente nos fios de alimentação dos painéis; | M | 12 |  |  | 0
4.6.6 | Inspecionar os cabos de alimentação para prevenir aquecimento (estado de isolamento), aspectos da fiação e partes mecânicas; | M | 12 |  |  | 0
4.6.7 | Inspecionar os disjuntores principais, realizando limpeza, medição da resistencia dos contatos,resistencia de isolação,verificação dos acionamentos mecanicos ou do conjunto motorizado, reaperto dos bornes de ligação, fixação de equipamentos, componentes e ferragens e lubrificação dos contatos; | A | 1 |  |  | 0
4.6.8 | Efetuar manobras de operação no quadro geral; | A | 1 |  |  | 0
4.6.9 | Realizar termografia, com emissão de relatório técnico | A | 1 |  |  | 0
4.7 | QUADROS DE DISTRIBUIÇÃO EM BT
4.7.1 | Verificar a fixação e estado dos barramentos; | M | 12 |  |  | 0
4.7.2 | Inspecionar o funcionamento dos disjuntores, chaves magnéticas, relés de sobrecarga, fusíveis e seus componentes internos e externos; | M | 12 |  |  | 0
4.7.3 | Inspecionar o isolamento e o aquecimento dos condutores de alimentação e distribuição; | M | 12 |  |  | 0
4.7.4 | Inspecionar a existência de ruídos anormais, elétricos ou mecânicos, cheiros de queimados e outros; | M | 12 |  |  | 0
4.7.5 | Medir, anotar e controlar a tensão e corrente; | M | 12 |  |  | 0
4.7.6 | Reapertar os parafusos de contato dos disjuntores e bornes de ligação das chaves magnéticas; | M | 12 |  |  | 0
4.7.7 | Limpar externamente os quadros; | M | 12 |  |  | 0
4.7.8 | Efetuar a limpeza geral de barramentos e conexões; | A | 1 |  |  | 0
4.7.9 | Realizar termografia com emissão de relatório técnico; | A | 1 |  |  | 0
4.8 | QUADROS DE COMANDO (SISTEMAS: GASES MEDICINAIS/AR CONDICIONADO/BOYLERS - BOMBAS: HIDRÁULICAS/INCÊNDIO)
4.8.1 | Inspecionar o funcionamento das chaves magnéticas, relés de sobrecarga, fusíveis e seus componentes internos e externos; | M | 12 |  |  | 0
4.8.2 | Inspecionar o ajuste dos relés de sobrecarga; | M | 12 |  |  | 0
4.8.3 | Inspecionar o isolamento e continuidade do enrolamento das bobinas das chaves magnéticas; | M | 12 |  |  | 0
4.8.4 | Inspecionar o estado de conservação das bases dos fusíveis e a existência de fusíveis queimados; | M | 12 |  |  | 0
4.8.5 | Reapertar os parafusos de contato dos botões de comando; | M | 12 |  |  | 0
4.9 | REDE DE ELETRODUTOS E ELETROCALHAS
4.9.1 | Inspecionar as tubulações aparentes (eletrodutos, eletrocalhas, canaletas, etc.) efetuando limpeza, secagem (quando de presença de água ou umidade), reaperto/reforço das conexões/junções (caixas, luvas, buchas, etc.) e dos elementos de fixação (abraçadeiras, vergalhões, garras, etc.); | S | 2 |  |  | 0
4.9.2 | Eliminar focos de corrosão em tubulações aparentes e/ou caixas com tratamentos adequados (lixamento, aplicação de produtos anticorrosivos, pintura,e/ou substituir quando necessário.); | S | 2 |  |  | 0
4.9.3 | Inspecionar a continuidade do aterramento de eletrodutos/eletrocalhas metálicas, promovendo, quando necessário, as ligações para sua equipotencialização com a terra; | S | 2 |  |  | 0
4.10 | FIAÇÕES E CONEXÕES ELÉTRICAS
4.10.1 | Inspecionar o estado geral dos condutores e readequá-los conforme as normas específicas; | T | 4 |  |  | 0
4.11 | ILUMINAÇÃO E TOMADAS
4.11.1 | Inspecionar o funcionamento de todos os componentes do sistema de iluminação (interno e externo) e tomadas, inclusive dispositivos de comando automáticos (fotocélula, timer, minuteria etc.), lâmpadas internas e externas dos ambientes, e se necessário, efetuar limpeza geral (interna e externa) do corpo da luminária, bem como troca ou substituição de componentes (refletor, difusor, aletas, compartimentos, reatores, lâmpadas, soquetes, bases e terminais); | M | 12 |  |  | 0
4.12 | SISTEMA DE ILUMINAÇÃO DE EMERGÊNCIA
4.12.1 | Testar o funcionamento através de auto-teste do equipamento ou simulando uma falta; | M | 12 |  |  | 0
4.13 | SPDA E ATERRAMENTO
4.13.1 | Inspecionar se o conjunto, base, mastro, captor e demais itens encontram-se em posição adequada na edificação; | M | 12 |  |  | 0
4.13.2 | Inspecão geral: estado das conexões e isoladores, caixas de inspeção, hastes e soldas exotérmicas da malha e dos para-raios, eletrodutos, cabos de descidas e aterramentos, procedendo a limpeza e reaperto e adequação quando necessário; | M | 12 |  |  | 0
4.13.3 | Inspecionar/testar a continuidade/integridade dos condutores de interligação e descida, conferindo se apresentam as bitolas mínimas recomendadas, eliminando ligações e/ou contatos indevidos, verificando se a(s) conexão (ões) a terra se encontram em perfeito estado e adequar quando necessário; | A | 1 |  |  | 0
4.13.4 | Inspecionar e medir malha de aterramento (normas ABNT/NEC25), com emissão de laudo técnico em conformidade com as normas indicando necessidades de atualizações ou correções com fornecimento de ART inclusive; | A | 1 |  |  | 0
4.14 | SISTEMA DE REDE AÉREA
4.14.1 | Verificar tensionamento dos cabos | M | 12 |  |  | 0
4.14.2 | Verificação das cruzetas | M | 12 |  |  | 0
4.14.3 | Verificação dos alinhamentos, fixação e estaiamento dos postes | M | 12 |  |  | 0
4.14.4 | Verificação dos isoladores | M | 12 |  |  | 0
4.14.5 | Verificação dos para raios de linha e aterramentos | M | 12 |  |  | 0
4.14.6 | Verificação das chaves Matheus | M | 12 |  |  | 0
4.14.7 | Verificação de chaves secas | M | 12 |  |  | 0
4.14.8 | Analisar o óleo isolante dos transformadores com emissão de laudo | A | 1 |  |  | 0
4.14.9 | Eliminar focos de corrosão com tratamento apropriado | A | 1 |  |  | 0
4.14.10 | Reapertar todas conexões elétricas | A | 1 |  |  | 0
4.14.11 | Realizar termografia nas linhas e componentes | A | 1 |  |  | 0
4.15 | SISTEMA DE CHAMADA DE ENFERMAGEM
4.15.1 | Inspecionar o funcionamento da central efetuando simulações para garantir segurança e operacionalidade no sistema | D | 365 |  |  | 0
4.15.2 | Inspecionar as lâmpadas / led's de sinalização do sistema de chamada de enfermagem e de portas; | D | 365 |  |  | 0
4.15.3 | Inspecionar o funcionamento das sinalizações de portas; | D | 365 |  |  | 0
4.15.4 | Inspecionar o funcionamento do conjunto dos pontos de chamada e reparar se necessário; | D | 365 |  |  | 0
4.15.5 | Inspecionar a sonoridade do sistema de chamada | M | 12 |  |  | 0
4.15.6 | Inspecionar todas as ligações da central | M | 12 |  |  | 0
4.15.7 | Inspecionar bornes, terminais, fusiveis; | M | 12 |  |  | 0
4.15.8 | Inspecionar placas, fiação e painéis dos pontos de chamada; | M | 12 |  |  | 0
4.15.9 | Verificar estado do conjunto (peras, botões, fiação) e substituir quando necessário; | M | 12 |  |  | 0
4.15.10 | Reapertar todas as conexões dos disjuntores, barramentos, terminais de contatos e aterramento e demais ligações necessárias; | A | 1 |  |  | 0
4.15.11 | Efetuar limpeza da placa com limpa contato e conservação da caixa da central de alarmes e quando necessários efetuar reparos | A | 1 |  |  | 0
4.15.12 | Efetuar limpeza do conjunto da sinalização de porta; | A | 1 |  |  | 0
SUBTOTAL 4 - INSTALAÇÕES ELÉTRICAS | [5 empty] | 0
5 | VAPOR E CONDENSADO/TROCADORES DE CALOR
5.1 | Boylers
5.1.1 | Operar o sistema, de acordo com as especificações do fabricante | D | 365 |  |  | 0
5.1.2 | Inspecionar temperatura e pressão do trabalho | D | 365 |  |  | 0
5.1.3 | Inspecionar as ligações e conexões, observando a existência de vazamentos | D | 365 |  |  | 0
5.1.4 | Inspecionar o gotejamento de água pelas gaxetas das bombas | D | 365 |  |  | 0
5.1.5 | Inspecionar a existência de ruídos anormais elétricos ou mecânicos | D | 365 |  |  | 0
5.1.6 | Inspecionar manômetros e pressostatos | D | 365 |  |  | 0
5.1.7 | Inspecionar e reapertar a parte elétrica | M | 12 |  |  | 0
5.1.8 | Testar funcionamento e ajustes dos relês térmicos | M | 12 |  |  | 0
5.1.9 | Limpar os filtros de água das bombas | T | 4 |  |  | 0
5.1.10 | Inspecionar os terminais e o funcionamento das resistências; | T | 4 |  |  | 0
5.1.11 | Inspecionar e reapertar os terminais de ligação dos quadros de comando e controle | T | 4 |  |  | 0
5.1.12 | Inspecionar e limpar internamente o corpo do aquecedor | A | 1 |  |  | 0
5.1.13 | Executar ensaios não destrutivos nas soldas dos tanques, e emitir relatório técnico | A | 1 |  |  | 0
5.1.14 | Revisar e pintar base metálica/estrutura | A | 1 |  |  | 0
5.2 | Rede de tubulação interna e de distribuição (vapor, gás e etc)
5.2.1 | Inspecionar cavaletes, manometros, válvulas de redução de pressão, segurança e alivio | D | 365 |  |  | 0
5.2.2 | Inspecionar as ligações e conexões, observando a existência de vazamentos e oxidação e corrigindo sempre que necessário | D | 365 |  |  | 0
5.2.3 | Inspecionar os indicadores de nível e temperatura | D | 365 |  |  | 0
5.2.4 | Inspecionar a tubulação | M | 12 |  |  | 0
5.2.5 | Inspecionar e limpar os filtros | M | 12 |  |  | 0
5.2.6 | Reapertar válvulas para eliminar eventuais vazamentos | M | 12 |  |  | 0
5.2.7 | Inspecionar os purgadores | M | 12 |  |  | 0
5.2.8 | Inspecionar o isolamento térmico e corrigir quando necessário | M | 12 |  |  | 0
5.2.9 | Inspecionar as gaxetas das válvulas de controle | M | 12 |  |  | 0
5.2.10 | Inspecionar as válvulas aerodinâmicas | M | 12 |  |  | 0
5.2.11 | Inspecionar os registros gaveta | M | 12 |  |  | 0
5.2.12 | Inspecionar a válvula de esfera da descarga de fundo | M | 12 |  |  | 0
5.2.13 | Realizar teste de estanqueidade das redes e tubulações, emitir relatório técnico e laudo | A | 1 |  |  | 0
SUBTOTAL 5 - VAPOR E CONDENSADO/TROCADORES DE CALOR | [5 empty] | 0
6 | CÂMARAS FRIGORÍFICAS
6.1 | CÂMARAS FRIGORÍFICAS
6.1.1 | Efetuar leitura de temperatura interna das câmaras e registrar | D | 365 |  |  | 0
6.1.2 | Inspecionar o funcionamento das câmaras (ruídos, vibrações, etc.) | SM | 52 |  |  | 0
6.1.3 | Inspecionar, limpar o acúmulo de gelo nos evaporadores e condensadores | SM | 52 |  |  | 0
6.1.4 | Inspecionar superaquecimento da válvula de expansão | M | 12 |  |  | 0
6.1.5 | Inspecionar correias, mancais e rolamentos (alinhamento, estiramento) | M | 12 |  |  | 0
6.1.6 | Reapertar as conexões | M | 12 |  |  | 0
6.1.7 | Inspecionar isolamento da tubulaçao | M | 12 |  |  | 0
6.1.8 | Inspecionar e eliminar pontos de oxidação | M | 12 |  |  | 0
6.1.9 | Completar carga de gás, se necessário | M | 12 |  |  | 0
6.1.10 | Inspecionar o funcionamento das válvulas solenóides | M | 12 |  |  | 0
6.1.11 | Inspecionar estado das gavetas, trilhos, bandejas, portas, dobradiças, fechaduras das portas, além do estado de conservação das borrachas de vedação e corrigir quando necessário | M | 12 |  |  | 0
6.1.12 | Inspecionar filtro de secador de linha de líquido refrigerante | M | 12 |  |  | 0
6.1.13 | Inspecionar atuação dos termostatos e pressostatos | M | 12 |  |  | 0
6.1.14 | Medir a pressão de sucção e de descarga | S | 2 |  |  | 0
6.1.15 | Inspecionar vazamentos no sistema de gás, óleo e óleo de selo | S | 2 |  |  | 0
6.1.16 | Inspecionar funcionamento dos relês térmicos | S | 2 |  |  | 0
6.1.17 | Efetuar limpeza geral | S | 2 |  |  | 0
SUBTOTAL 6 - CÂMARAS FRIGORÍFICAS | [5 empty] | 0
7 | SISTEMAS HIDRÁULICOS E SANITÁRIOS
7.1 | Cavalete de Entrada de Água
7.1.1 | Registrar a leitura individualmente de cada hidrômetro e emitir relatório e gráfico com as devidas considerações para uma comparação com a conta fornecida pela CONCESSIONÁRIA; | D | 365 |  |  | 0
7.1.2 | Inspecionar as ligações e conexões, observando a existência de vazamentos e oxidação; | D | 365 |  |  | 0
7.1.3 | Inspecionar o funcionamento do registro geral, examinando (posição aberta e fechada) as condições de vedação, as condições da caixa do hidrômetro, efetuando a limpeza interna, externa, lubrificação e reapertos das dobradiças e fechos da tampa, correções dos focos de corrosão e retoques de pintura; | D | 365 |  |  | 0
7.2 | Reservatório D'água
7.2.1 | Inspecionar e lubrificar os registros e válvulas dos barriletes e inspecionar a estanqueidade das flanges; | D | 365 |  |  | 0
7.2.2 | Inspecionar os niveis dos reservatórios e medidor de nível, torneira de bóia, extravasor, sistema automático de funcionamento de bombas, registros de válvulas de pé e de retenção; | D | 365 |  |  | 0
7.2.3 | Inspecionar se há vazamentos e infiltrações de água através das paredes do reservatório; | M | 12 |  |  | 0
7.2.4 | Inspecionar se a reserva técnica de incêndio está sendo mantida, registrando o nível observado; | M | 12 |  |  | 0
7.2.5 | Efetuar análise de potabilidade da água, em cada reservatório, mais os pontos críticos de consumo, executada por laboratório especializado, apresentando relatório juntamente com o laudo técnico sobre a qualidade da água; | S | 2 |  |  | 0
7.2.6 | Efetuar a limpeza geral do reservatório com produtos químicos adequados e fazer a desinfecção bacteriológica com emissão de certificado de limpeza assinado por profissional habilitado; | S | 2 |  |  | 0
7.2.7 | Examinar as condições do alçapão de acesso ao reservatório, procedendo, se necessário, as melhorias na vedação, a eliminação de ferrugens e pintura geral; | S | 2 |  |  | 0
7.2.8 | Limpar os poços de drenagem; | S | 2 |  |  | 0
7.2.9 | Inspecionar a impermeabilização do reservatório e emitir relatório fotográfico com as devidas considerações; | A | 1 |  |  | 0
7.3 | Tubulações e Conexões
7.3.1 | Inspecionar o funcionamento e a estanqueidade dos registros, válvulas de retenção, ligações e conexões, observando a existência de vazamentos e oxidação, corrigindo se necessário; | SM | 52 |  |  | 0
7.3.2 | Inspecionar a regulagem das válvulas dos mictórios e sanitários, o desgaste dos reparos das válvulas de descarga e realizar reparos ou substituição se necessário; | SM | 52 |  |  | 0
7.3.3 | Testar a operação das torneiras automáticas (com funcionamento por sensores ou pressão), efetuando as regulagens de vazão; | SM | 52 |  |  | 0
7.3.4 | Inspecionar os ralos e as caixas sifonadas, sifões das pias, tanques e lavatórios, limpar e substituir se necessário; | Q | 24 |  |  | 0
7.3.5 | Inspecionar o estado de conservação dos metais, efetuando os reapertos e/ou colocação das peças de acabamento faltantes (canoplas, carrapetas,volantes, etc); | M | 12 |  |  | 0
7.3.6 | Inspecionar os acoplamentos e os anéis de vedação, condições e fixação das tubulações flexíveis aparentes; | M | 12 |  |  | 0
7.3.7 | Inspecionar o estado de conservação e fixação das tubulações aparentes, inibindo processos de deterioração com tratamento e pintura adequados; | T | 4 |  |  | 0
7.3.8 | Inspecionar o estado de conservação e de desobstrução da rede de esgoto, até a interligação com a rede pública; | T | 4 |  |  | 0
7.3.9 | Inspecionar quanto a estanqueidade da rede e dos acessórios; | S | 2 |  |  | 0
7.4 | Captação de Águas Pluviais
7.4.1 | Inspecionar o estado de conservação (caixas de inspeção, boca de lobo e dutos) e o fluxo normal da rede de esgoto até a interligação com a rede pública, e limpar se necessário; | M | 12 |  |  | 0
7.5 | Bombas Hidráulicas
7.5.1 | Inspecionar o funcionamento das bombas de recalque (principal e reserva) – esgoto e água fria, quanto ao sistema elétrico e mecânico; | D | 365 |  |  | 0
7.5.2 | Inspecionar as passagens internas das aberturas de ventilação dos motores; | D | 365 |  |  | 0
7.5.3 | Efetuar manobras nas bombas e na rede de água; | M | 12 |  |  | 0
7.5.4 | Inspecionar as luvas de acoplamento; | M | 12 |  |  | 0
7.5.5 | Inspecionar as tubulações e as conexões hidráulicas; | M | 12 |  |  | 0
7.5.6 | Inspecionar vazamentos de água nas gaxetas dos registros e válvulas (gaveta, globo e retenção), ajustando se necessário; | M | 12 |  |  | 0
7.5.7 | Inspecionar e limpar filtros de sucção e sistema de drenagem da água; | M | 12 |  |  | 0
7.5.8 | Inspecionar estado de base e dos elementos anti-vibração (coxins) e estado do acoplamento motor/bomba; | M | 12 |  |  | 0
7.5.9 | Inspecionar flanges, abraçadeiras, juntas flexíveis e mangotes; | M | 12 |  |  | 0
7.5.10 | Inspecionar focos de oxidação e corrigir; | M | 12 |  |  | 0
7.5.11 | Inspecionar funcionamento dos purgadores de ar; | M | 12 |  |  | 0
7.5.12 | Inspecionar, lubrificar mancais de rolamento e alinhamento do eixo das bombas; | M | 12 |  |  | 0
7.5.14 | Inspecionar ruídos e vibrações anormais; | M | 12 |  |  | 0
7.5.15 | Inspecionar temperaturas dos mancais dos motores; | M | 12 |  |  | 0
7.5.16 | Limpar externamente a bomba e motor; | M | 12 |  |  | 0
7.5.17 | Testar a inversão para a bomba reserva ou vice versa, quando for o caso, por períodos alternados de uma semana; | S | 2 |  |  | 0
7.5.18 | Inspecionar e limpar contatos elétricos; | S | 2 |  |  | 0
7.5.19 | Inspecionar o nível do óleo; | S | 2 |  |  | 0
7.5.20 | Inspecionar selo mecânico; | A | 1 |  |  | 0
7.5.21 | Inspecionar válvula de retenção; | A | 1 |  |  | 0
7.5.22 | Retocar pintura do conjunto motobomba, tubulações e acessórios; | A | 1 |  |  | 0
7.6 | Caixas de inspeção (passagem, gordura e esgoto)
7.6.1 | Inspecionar o estado geral de conservação das caixas de passagem, esgoto e gordura; | M | 12 |  |  | 0
7.6.2 | Limpar as caixas de inspeção externas e internas do prédio, inclusive sucção; | S | 2 |  |  | 0
SUBTOTAL 7 - SISTEMAS HIDRÁULICOS E SANITÁRIOS | [5 empty] | 0
8 | SISTEMA DE COMBATE À INCÊNDIO
8.1 | Rede de Hidrantes
8.1.1 | Inspecionar a conservação e violação dos lacres dos abrigos de hidrantes/mangueira e substituir após inspeção se necessário. | D | 365 |  |  | 0
8.1.2 | Inspecionar a estanqueidade dos registros e válvulas e a existência de vazamentos e/ou outros defeitos nas tubulações | M | 12 |  |  | 0
8.1.3 | Examinar o estado de conservação dos avisos de alerta e orientação | T | 4 |  |  | 0
8.1.4 | Limpar as caixas e compartimentos dos sistemas, lubrificando as partes móveis | T | 4 |  |  | 0
8.1.5 | Testar o sistema, verificando as condições dos registros, acoplamentos, mangueiras e demais componentes com emissão de relatório técnico | S | 2 |  |  | 0
8.1.6 | Efetuar teste hidrostático das mangueiras do sistema, emitir relatório técnico | A | 1 |  |  | 0
8.2 | Bombas de Incêndio
8.2.1 | Efetuar manobras e testes nas bombas | M | 12 |  |  | 0
8.2.2 | Inspecionar temperatura, ruídos e vibrações dos mancais e dos motores | M | 12 |  |  | 0
8.2.3 | Inspecionar funcionamento do conjunto de moto bomba, testar e lubrificar | T | 4 |  |  | 0
8.2.4 | Inspecionar válvulas gaveta, sucção, globo, retenção, descarga e by pass; | T | 4 |  |  | 0
8.2.5 | Inspecionar alinhamento e acoplamento do conjunto motobomba | T | 4 |  |  | 0
8.2.6 | Realizar analise de vibração com emissão de relatório técnico | T | 4 |  |  | 0
8.2.7 | Inspecionar tubulação, fixação, conexões e vazamentos e manobrar registros hidráulicos do princípio ao fim do curso | S | 2 |  |  | 0
8.2.8 | Inspecionar válvula de retenção | A | 1 |  |  | 0
8.2.9 | Retocar pintura do conjunto moto bomba, tubulações e acessórios | A | 1 |  |  | 0
8.3 | Extintores de Água sob Pressão
8.3.1 | Inspecionar o carregamento, observando a pressão do manômetro | M | 12 |  |  | 0
8.3.2 | Efetuar a troca da carga (recarregar) , substituindo os acessórios com defeito e apresentar relatório técnico e certificado de manutenção | A | 1 |  |  | 0
8.3.3 | Se o aparelho estiver corroído ou amassado realizar o teste hidrostático e comunicar à Administração e/ou à Fiscalização | A | 1 |  |  | 0
8.4 | Extintores de Pó Químico
8.4.1 | Inspecionar se o pino de segurança e o selo de lacre estão corretos | M | 12 |  |  | 0
8.4.2 | Inspecionar se o manômetro acusa pressão suficiente para o perfeito funcionamento em situação emergencial | M | 12 |  |  | 0
8.4.3 | Efetuar a troca da carga (recarregar), substituindo os acessórios com defeito e apresentar relatório técnico e certificado de manutenção | A | 1 |  |  | 0
8.4.4 | Se o aparelho estiver corroído ou amassado realizar o teste hidrostático e comunicar à Administração e/ou à Fiscalização | A | 1 |  |  | 0
8.5 | Extintores de Dióxido de Carbono - CO2
8.5.1 | Inspecionar se o pino de segurança e o selo de lacre estão corretos | M | 12 |  |  | 0
8.5.2 | Inspecionar se o manômetro acusa pressão suficiente para o perfeito funcionamento em situação emergencial | M | 12 |  |  | 0
8.5.3 | Efetuar a troca da carga (recarregar), substituindo os acessórios com defeito e apresentar relatório técnico e certificado de manutenção | A | 1 |  |  | 0
8.5.4 | Se o aparelho estiver corroído ou amassado realizar o teste hidrostático e comunicar à Administração e/ou à Fiscalização | A | 1 |  |  | 0
8.6 | Sistema de Sprinklers e de Extração e Detecção de Fumaça
8.6.1 | Inspecionar e testar o funcionamento de todos os elementos do sistema de exaustão; | S | 2 |  |  | 0
8.6.2 | Realizar a limpeza de todos os equipamentos de exaustão; | S | 2 |  |  | 0
8.6.3 | Inspecionar o estado de conservação e limpeza dos chuveiros automáticos; | S | 2 |  |  | 0
8.6.4 | Executar teste com fumaça (smoke test) no sistema de detecção de fumaça e emitir relatório técnico | S | 2 |  |  | 0
8.7 | Portas Corta Fogo
8.7.1 | Inspecionar o funcionamento das portas, e ajustar dispositivos anti-pânicos e ou fechaduras e lubrificar e ajustar molas (pressão); | M | 12 |  |  | 0
8.7.2 | Regulagens de eletroímãs e substituir se necessário; | M | 12 |  |  | 0
8.7.3 | Verificar estado de pintura e sinalização; | M | 12 |  |  | 0
8.7.4 | Verificar as condições estruturais (paredes, enchimentos, perfis de acabamento) | M | 12 |  |  | 0
8.8 | Central de Alarme
8.8.1 | Inspecionar o funcionamento da central efetuando simulações para garantir segurança e operacionalidade no sistema | M | 12 |  |  | 0
8.8.2 | Inspecionar as lâmpadas / led's de sinalização | M | 12 |  |  | 0
8.8.3 | Inspecionar a sonoridade do sistema de alarme | M | 12 |  |  | 0
8.8.4 | Inspecionar todas as ligações da central, inclusive baterias; | M | 12 |  |  | 0
8.8.5 | Inspecionar bornes e terminais | M | 12 |  |  | 0
8.8.6 | Reapertar todas as conexões dos disjuntores, barramentos, terminais de contatos e aterramento e demais ligações necessárias | A | 1 |  |  | 0
8.8.7 | Efetuar limpeza da placa com limpa contato e conservação da caixa da central de alarmes e quando necessários efetuar reparos | A | 1 |  |  | 0
SUBTOTAL 8 - SISTEMA DE COMBATE À INCÊNDIO | [5 empty] | 0
9 | CONSTRUÇÃO CIVIL - SERVIÇOS COMPLEMENTARES
BOLETIM REFERENCIAL DE PREÇOS CPOS 172 |  | Un | Qtd | Material | Mão de Obra | Custo Total (R$)
9.1 | PINTURA |  |  |  |  | 0
33.01.280 | Reparo de trincas rasas até 5,0 mm de largura, na massa | m | 1000 |  |  | 0
33.02.060 | Massa corrida a base de PVA | m² | 3000 |  |  | 0
33.10.050 | Tinta acrílica em massa, inclusive preparo | m² | 50000 |  |  | 0
33.10.020 | Tinta látex em massa, inclusive preparo | m² | 20000 |  |  | 0
33.12.010 | Esmalte em superfície de madeira, inclusive preparo | m² | 3000 |  |  | 0
33.11.020 | Esmalte em superfície metálica, inclusive preparo | m² | 3000 |  |  | 0
33.10.060 | Epóxi em massa, inclusive preparo | m² | 500 |  |  | 0
33.09.020 | Borracha clorada para faixas demarcatórias | m | 1000 |  |  | 0
9.2 | DEMOLIÇÃO SEM REAPROVEITAMENTO |  |  |  |  | 0
03.01.020 | Demolição manual de concreto simples | m³ | 50 |  |  | 0
03.02.040 | Demolição manual de alvenaria de elevação ou elemento vazado, incluindo revestimento | m³ | 500 |  |  | 0
03.03.020 | Apicoamento manual de piso, parede ou teto | m² | 200 |  |  | 0
03.03.040 | Demolição manual de revestimento em massa de parede ou teto | m² | 500 |  |  | 0
03.03.060 | Demolição manual de revestimento em massa de piso | m² | 200 |  |  | 0
03.04.020 | Demolição manual de revestimento cerâmico, incluindo a base | m² | 1000 |  |  | 0
03.08.040 | Demolição manual de forro qualquer, inclusive sistema de fixação/tarugamento | m² | 1000 |  |  | 0
9.3 | ALVENARIA E ELEMENTO DIVISOR |  |  |  |  | 0
14.10.111 | Alvenaria de bloco de concreto de vedação de 14 x 19 x 39 cm - classe C | m² | 1000 |  |  | 0
14.20.010 | Vergas, contravergas e pilaretes de concreto armado | m³ | 10 |  |  | 0
14.25.040 | Alvenaria em bloco de vidro com armação | m² | 10 |  |  | 0
14.28.030 | Elemento vazado em concreto, tipo quadriculado - 39 x 39 x 10 cm | m² | 10 |  |  | 0
14.30.110 | Divisória cega tipo naval, acabamento em laminado fenólico melamínico, com 3,5 cm | m² | 100 |  |  | 0
14.30.900 | Divisória em placas duplas de gesso acartonado, resistência ao fogo 60 minutos, espessura 98/48mm - 2ST / 2ST LM | m² | 300 |  |  | 0
14.31.030 | Fechamento em placa cimentícia, com espessura de 12 mm | m² | 20 |  |  | 0
14.40.040 | Recolocação de divisórias em chapas com montantes metálicos | m² | 300 |  |  | 0
9.4 | REPAROS EM FORROS |  |  |  |  | 0
22.02.010 | Forro em placa de gesso liso fixo | m² | 500 |  |  | 0
22.02.030 | Forro em painéis de gesso acartonado, com espessura de 12,5 mm, fixo | m² | 1000 |  |  | 0
22.03.070 | Forro em lâmina de PVC | m² | 200 |  |  | 0
22.20.040 | Recolocação de forros apoiados ou encaixados | m² | 1000 |  |  | 0
9.5 | PISOS E REVESTIMENTOS |  |  |  |  | 0
17.01.020 | Argamassa de regularização e/ou proteção | m³ | 50 |  |  | 0
17.01.060 | Regularização de piso com nata de cimento e bianco | m² | 500 |  |  | 0
17.02.020 | Chapisco | m² | 1000 |  |  | 0
17.02.140 | Emboço desempenado com espuma de poliéster | m² | 1000 |  |  | 0
17.02.220 | Reboco | m² | 1000 |  |  | 0
17.03.040 | Cimentado desempenado e alisado (queimado) | m² | 500 |  |  | 0
17.05.020 | Piso com requadro em concreto simples sem controle de fck | m³ | 100 |  |  | 0
17.40.010 | Reparos em piso de granilite - estucamento e polimento | m² | 100 |  |  | 0
18.11.042 | Revestimento em placa cerâmica esmaltada de 20x20 cm, tipo monocolor, assentado e rejuntado com argamassa industrializada | m² | 1000 |  |  | 0
19.20.020 | Recolocação de mármore, pedras e granitos, assentes com massa | m² | 30 |  |  | 0
20.20.040 | Recolocação de tacos soltos com cola | m² | 50 |  |  | 0
21.02.060 | Revestimento vinílico de 3,2 mm, para tráfego intenso, com impermeabilizante acrílico | m² | 1500 |  |  | 0
21.02.281 | Revestimento vinílico flexível em manta homogênea com espessura de 2 mm, com impermeabilização acrílica | m² | 300 |  |  | 0
21.20.100 | Recolocação de rodapé e cordões sintéticos | m | 300 |  |  | 0
21.20.300 | Fita adesiva antiderrapante com largura de 5 cm | m | 300 |  |  | 0
9.6 | REPAROS EM PAVIMENTAÇÃO E PASSEIOS |  |  |  |  | 0
54.01.010 | Regularização e compactação mecanizada de superfície, sem controle do proctor normal | m² | 400 |  |  | 0
54.02.030 | Revestimento primário com pedra britada, compactação mínima de 95% do PN | m³ | 30 |  |  | 0
54.04.030 | Pavimentação em paralelepípedo, sem rejunte | m² | 30 |  |  | 0
54.04.040 | Rejuntamento de paralelepípedo com areia | m² | 400 |  |  | 0
54.20.110 | Reassentamento de paralelepípedos, sem rejunte | m² | 400 |  |  | 0
9.7 | VIDROS |  |  |  |  | 0
04.14.020 | Retirada de vidro ou espelho com raspagem da massa ou retirada de baguete | m² | 200 |  |  | 0
26.01.080 | Vidro liso transparente de 6 mm | m² | 150 |  |  | 0
26.02.020 | Vidro temperado incolor de 6 mm | m² | 50 |  |  | 0
26.20.010 | Massa para vidro | m | 300 |  |  | 0
26.20.020 | Recolocação de vidro inclusive emassamento ou recolocação de baguetes | m² | 200 |  |  | 0
9.8 | ESQUADRIA, MARCENARIA E ELEMENTO EM MADEIRA |  |  |  |  | 0
04.08.060 | Retirada de batente com guarnição e peças lineares em madeira, chumbados | m | 300 |  |  | 0
04.08.020 | Retirada de folha de esquadria em madeira | un | 500 |  |  | 0
04.08.080 | Retirada de elemento em madeira e sistema de fixação tipo quadro, lousa etc. | m² | 200 |  |  | 0
04.01.040 | Retirada de divisória em placa de madeira ou fibrocimento com montantes metálicos | m² | 250 |  |  | 0
23.08.380 | Faixa/batedor de proteção em madeira de 290 x 15 mm, com acabamento em laminado fenólico melamínico | m | 500 |  |  | 0
23.20.040 | Recolocação de folhas de porta ou janela | un | 500 |  |  | 0
23.20.060 | Recolocação de guarnição ou molduras | m | 500 |  |  | 0
23.20.100 | Batente de madeira para porta | m | 200 |  |  | 0
9.9 | ESQUADRIA, SERRALHERIA E ELEMENTO EM FERRO |  |  |  |  | 0
04.09.020 | Retirada de esquadria metálica em geral | m² | 400 |  |  | 0
04.09.060 | Retirada de batente, corrimão ou peças lineares metálicas, chumbados | m | 500 |  |  | 0
04.09.100 | Retirada de guarda-corpo ou gradil em geral | m² | 200 |  |  | 0
04.10.020 | Retirada de fechadura ou fecho de embutir | un | 1000 |  |  | 0
04.10.060 | Retirada de dobradiça | un | 1000 |  |  | 0
24.20.020 | Recolocação de esquadrias metálicas | m² | 400 |  |  | 0
24.20.040 | Recolocação de batentes | m | 500 |  |  | 0
24.20.090 | Solda MIG em esquadrias metálicas | m | 100 |  |  | 0
24.20.270 | Tela em aço galvanizado fio 16 BWG, malha de 1´ - tipo alambrado | m² | 200 |  |  | 0
9.10 | FERRAGENS EM GERAL |  |  |  |  | 0
28.20.020 | Recolocação de fechaduras de embutir | un | 500 |  |  | 0
28.20.060 | Recolocação de dobradiças | un | 1500 |  |  | 0
28.01.171 | Mola aérea para porta, com esforço acima de 60 kg até 80 kg | un | 30 |  |  | 0
28.01.330 | Mola hidráulica de piso, para porta com largura até 1,10 m e peso até 120 kg | un | 10 |  |  | 0
9.11 | ESCAVAÇÃO E REATERRO |  |  |  |  | 0
06.02.020 | Escavação manual em solo de 1ª e 2ª categoria em vala ou cava até 1,50 m | m³ | 20 |  |  | 0
06.11.040 | Reaterro manual apiloado sem controle de compactação | m³ | 20 |  |  | 0
9.12 | TRANSPORTE E MOVIMENTAÇÃO |  |  |  |  | 0
05.04.060 | Transporte manual horizontal e/ou vertical de entulho até o local de despejo - ensacado | m³ | 100 |  |  | 0
05.07.050 | Remoção de entulho de obra com caçamba metálica - material volumoso misturado por alvenaria, terra, madeira, papel, plástico e metal | m³ | 100 |  |  | 0
9.13 | INSTALAÇÃO ELÉTRICA |  |  |  |  | 0
04.19.120 | Remoção de interruptores, tomadas, botão de campainha ou cigarra | un | 1500 |  |  | 0
04.22.060 | Remoção de transformador de potência trifásico até 225 kVA, a óleo, em poste singelo | un | 2 |  |  | 0
04.22.100 | Remoção de tubulação elétrica aparente com diâmetro externo acima de 50 mm | m | 700 |  |  | 0
04.22.130 | Remoção de tubulação elétrica embutida com diâmetro externo até 50 mm | m | 300 |  |  | 0
37.13.600 | Disjuntor termomagnético, unipolar 127/220 V, corrente de 10 A até 30 A | un | 100 |  |  | 0
37.13.610 | Disjuntor termomagnético, unipolar 127/220 V, corrente de 35 A até 50 A | un | 50 |  |  | 0
37.13.800 | Mini-disjuntor termomagnético, unipolar 127/220 V, corrente de 10 A até 32 A | un | 100 |  |  | 0
37.13.810 | Mini-disjuntor termomagnético, unipolar 127/220 V, corrente de 40 A até 50 A | un | 50 |  |  | 0
37.13.840 | Mini-disjuntor termomagnético, bipolar 220/380 V, corrente de 10 A até 32 A | un | 100 |  |  | 0
37.13.850 | Mini-disjuntor termomagnético, bipolar 220/380 V, corrente de 40 A até 50 A | un | 50 |  |  | 0
38.01.060 | Eletroduto de PVC rígido roscável de 1´ - com acessórios | m | 100 |  |  | 0
38.04.060 | Eletroduto galvanizado, médio de 1´ - com acessórios | m | 500 |  |  | 0
38.19.040 | Eletroduto de PVC corrugado flexível leve, diâmetro externo de 32 mm | m | 500 |  |  | 0
39.03.160 | Cabo de cobre de 1,5 mm², isolamento 0,6/1 kV - isolação em PVC 70°C | m | 1000 |  |  | 0
39.03.170 | Cabo de cobre de 2,5 mm², isolamento 0,6/1 kV - isolação em PVC 70°C | m | 10000 |  |  | 0
39.03.174 | Cabo de cobre de 4 mm², isolamento 0,6/1 kV - isolação em PVC 70°C. | m | 3500 |  |  | 0
39.03.178 | Cabo de cobre de 6 mm², isolamento 0,6/1 kV - isolação em PVC 70°C | m | 3500 |  |  | 0
40.04.450 | Tomada 2P+T de 10 A - 250 V, completa | cj | 1000 |  |  | 0
40.04.460 | Tomada 2P+T de 20 A - 250 V, completa | cj | 500 |  |  | 0
40.04.090 | Tomada RJ 11 para telefone, sem placa | un | 50 |  |  | 0
40.04.096 | Tomada RJ 45 para rede de dados, com placa | un | 50 |  |  | 0
40.04.470 | Conjunto 2 tomadas 2P+T de 10 A, completo | cj | 150 |  |  | 0
40.04.140 | Tomada 3P+T de 32 A, blindada industrial de sobrepor negativa | cj | 2 |  |  | 0
40.05.080 | Interruptor com 1 tecla paralelo e placa | cj | 100 |  |  | 0
66.02.130 | Porteiro eletrônico com um interfone | cj | 2 |  |  | 0
04.17.020 | Remoção de aparelho de iluminação ou projetor fixo em teto, piso ou parede | un | 500 |  |  | 0
41.20.020 | Recolocação de aparelhos de iluminação ou projetores fixos em teto, piso ou parede | un | 500 |  |  | 0
40.06.060 | Condulete metálico de 1´ | cj | 100 |  |  | 0
40.04.490 | Conjunto 2 interruptores simples e 1 tomada 2P+T de 10 A, completo | cj | 200 |  |  | 0
40.05.020 | Interruptor com 1 tecla simples e placa | cj | 1000 |  |  | 0
40.05.040 | Interruptor com 2 teclas simples e placa | cj | 500 |  |  | 0
9.14 | INSTALAÇÃO HIDRAÚLICA |  |  |  |  | 0
04.30.060 | Remoção de tubulação hidráulica em geral, incluindo conexões, caixas e ralos | m | 1000 |  |  | 0
44.20.100 | Engate flexível metálico DN= 1/2´ | un | 1000 |  |  | 0
44.20.180 | Reparo para válvula de descarga | un | 1000 |  |  | 0
46.01.020 | Tubo de PVC rígido soldável marrom, DN= 25 mm, (3/4´), inclusive conexões | m | 500 |  |  | 0
46.02.070 | Tubo de PVC rígido branco PxB com virola e anel de borracha, linha esgoto série normal, DN= 100 mm, inclusive conexões | m | 1000 |  |  | 0
47.01.020 | Registro de gaveta em latão fundido sem acabamento, DN= 3/4´ | un | 30 |  |  | 0
47.02.030 | Registro de gaveta em latão fundido cromado com canopla, DN= 1´ - linha especial | un | 30 |  |  | 0
9.15 | REPAROS, CONSERVAÇÕES E COMPLEMENTOS |  |  |  |  | 0
32.16.070 | Impermeabilização em membrana à base de resina termoplástica e cimentos aditivados com reforço em tela poliéster | m² | 1000 |  |  | 0
SUBTOTAL 9 - COMPLEMENTAR | [5 empty] | 0
10 | ELEVADORES
10.1 | MANUTENÇÃO PREVENTIVA E CORRETIVA DE ELEVADORES COM COBERTURA DE PEÇAS | un/mês | 16 | 0 |  | 0
10.2 | MANUTENÇÃO PREVENTIVA E CORRETIVA DE MONTA CARGA COM COBERTURA DE PEÇAS | un/mês | 2 | 0 |  | 0
SUBTOTAL 10 - ELEVADORES PERÍODO 12 MESES | [5 empty] | 0
11 | TREINAMENTO DE BRIGADA
11.1 | Treinamento teórico
11.1.1 | Curso teórico | un | 1 |  |  | 0
11.2 | Treinamento prático
11.2.1 | Curso prático | un | 1 |  |  | 0
SUBTOTAL 11 - TREINAMENTO DE BRIGADA DE INCÊNDIO | [5 empty] | 0
12 | PEÇAS E SERVIÇOS
12.1 | PEÇAS
12.1.1 | Aquisição de peças | M | 12 |  |  | 0
| BDI (15,56) % |  |  |  | 15.56% | 0
12.2 | SERVIÇOS
12.2.1 | Contratação de serviços | M | 12 |  |  | 0
| BDI ( 22,61 ) % |  |  |  | 22.61% | 0
SUBTOTAL 12 - PEÇAS E SERVIÇOS | [5 empty] | 0
TOTAL MÓDULO LESTE II | [5 empty] | 0

## Servicos
CPOS - COMPANHIA PAULISTA DE OBRAS E SERVIÇOS
BOLETIM REFERENCIAL DE CUSTOS - TABELA DE SERVIÇOS
SEM DESONERAÇÃO
VERSÃO 172
Vigência: a partir de 16/03/18
|  |  | BDI : 0,00 % |  |  | L.S.: 129,24 %
Referência | Descrição |  | Un | Material | Mão de Obra | Custo Total
01 | SERVIÇO TÉCNICO ESPECIALIZADO
01.02 | Parecer técnico
01.02.070 |  | Parecer técnico de fundações, contenções e recomendações gerais para empreendimentos com área construída até 1.000 m² | un | 7241.6 | 0 | 7241.6
01.02.080 |  | Parecer técnico de fundações, contenções e recomendações gerais para empreendimentos com área construída de 1.001 a 2.000 m² | un | 9957.2 | 0 | 9957.2
01.02.090 |  | Parecer técnico de fundações, contenções e recomendações gerais para empreendimentos com área construída de 2.001 a 5.000 m² | un | 12672.8 | 0 | 12672.8
01.02.100 |  | Parecer técnico de fundações, contenções e recomendações gerais para empreendimentos com área construída de 5.001 a 10.000 m² | un | 17198.8 | 0 | 17198.8
01.02.110 |  | Parecer técnico de fundações, contenções e recomendações gerais para empreendimentos com área construída acima 10.000 m² | un | 20819.6 | 0 | 20819.6
01.06 | Projeto de instalações elétricas
01.06.020 |  | Elaboração de projeto de adequação de entrada de energia elétrica junto a concessionária, com medição em baixa tensão e demanda até 75 kVA | un | 18229.63 | 0 | 18229.63
01.06.030 |  | Elaboração de projeto de adequação de entrada de energia elétrica junto a concessionária, com medição em média tensão e demanda até 300 kVA | un | 31901.86 | 0 | 31901.86
01.06.040 |  | Elaboração de projeto de adequação de entrada de energia elétrica junto a concessionária, com medição em média tensão e demanda acima de 300 kVA | un | 45574.08 | 0 | 45574.08
01.17 | Projeto executivo
01.17.031 |  | Projeto executivo de arquitetura em formato A1 | un | 0 | 2299.61 | 2299.61
01.17.041 |  | Projeto executivo de arquitetura em formato A0 | un | 0 | 3115.52 | 3115.52
01.17.051 |  | Projeto executivo de estrutura em formato A1 | un | 0 | 1681.66 | 1681.66
01.17.061 |  | Projeto executivo de estrutura em formato A0 | un | 0 | 2305.69 | 2305.69
01.17.071 |  | Projeto executivo de instalações hidráulicas em formato A1 | un | 0 | 723.31 | 723.31
01.17.081 |  | Projeto executivo de instalações hidráulicas em formato A0 | un | 0 | 962.28 | 962.28
01.17.111 |  | Projeto executivo de instalações elétricas em formato A1 | un | 0 | 778.74 | 778.74
01.17.121 |  | Projeto executivo de instalações elétricas em formato A0 | un | 0 | 1075.39 | 1075.39
01.17.151 |  | Projeto executivo de climatização em formato A1 | un | 0 | 1501.1 | 1501.1
01.17.161 |  | Projeto executivo de climatização em formato A0 | un | 0 | 2039.39 | 2039.39
01.17.171 |  | Projeto executivo de chuveiros automáticos em formato A1 | un | 0 | 1301.72 | 1301.72
01.17.181 |  | Projeto executivo de chuveiros automáticos em formato A0 | un | 0 | 1677.72 | 1677.72
01.20 | Levantamento topográfico e geofísico
01.20.010 |  | Taxa de mobilização e desmobilização de equipamentos para execução de levantamento topográfico | tx | 936.96 | 0 | 936.96
01.20.690 |  | Levantamento planimétrico cadastral com áreas ocupadas predominantemente por comunidades - área até 20.000 m² | m² | 1.14 | 1.49 | 2.63
01.20.700 |  | Levantamento planimétrico cadastral com áreas ocupadas predominantemente por comunidades - área acima de 20.000 m² até 200.000 m² | m² | 1.01 | 1.33 | 2.34
01.20.710 |  | Levantamento planimétrico cadastral com áreas ocupadas predominantemente por comunidades - área acima de 200.000 m² | m² | 0.93 | 1.22 | 2.15
01.20.720 |  | Levantamento planimétrico cadastral com áreas até 50% de ocupação - área até 20.000 m² | m² | 0.63 | 0.82 | 1.45
01.20.730 |  | Levantamento planimétrico cadastral com áreas até 50% de ocupação - área acima de 20.000 m² até 200.000 m² | m² | 0.55 | 0.73 | 1.28
01.20.740 |  | Levantamento planimétrico cadastral com áreas até 50% de ocupação - área acima de 200.000 m² | m² | 0.47 | 0.63 | 1.1
01.20.750 |  | Levantamento planimétrico cadastral com áreas acima de 50% de ocupação - área até 20.000 m² | m² | 0.79 | 1.04 | 1.83
01.20.760 |  | Levantamento planimétrico cadastral com áreas acima de 50% de ocupação - área acima de 20.000 m² até 200.000 m² | m² | 0.74 | 0.97 | 1.71
01.20.770 |  | Levantamento planimétrico cadastral com áreas acima de 50% de ocupação - área acima de 200.000 m² | m² | 0.67 | 0.87 | 1.54
01.20.780 |  | Levantamento planialtimétrico cadastral com áreas ocupadas predominantemente por comunidades - área até 20.000 m² | m² | 1.33 | 1.73 | 3.06
01.20.790 |  | Levantamento planialtimétrico cadastral com áreas ocupadas predominantemente por comunidades - área acima de 20.000 m² até 200.000 m² | m² | 1.24 | 1.62 | 2.86
01.20.800 |  | Levantamento planialtimétrico cadastral com áreas ocupadas predominantemente por comunidades - área acima de 200.000 m² | m² | 1.11 | 1.45 | 2.56
01.20.810 |  | Levantamento planialtimétrico cadastral com áreas até 50% de ocupação - área até 20.000 m² | m² | 0.71 | 0.9 | 1.61
01.20.820 |  | Levantamento planialtimétrico cadastral com áreas até 50% de ocupação - área acima de 20.000 m² até 200.000 m² | m² | 0.65 | 0.86 | 1.51
01.20.830 |  | Levantamento planialtimétrico cadastral com áreas até 50% de ocupação - área acima de 200.000 m² | m² | 0.62 | 0.81 | 1.43
01.20.840 |  | Levantamento planialtimétrico cadastral com áreas acima de 50% de ocupação - área até 20.000 m² | m² | 0.97 | 1.28 | 2.25
01.20.850 |  | Levantamento planialtimétrico cadastral com áreas acima de 50% de ocupação - área acima de 20.000 m² até 200.000 m² | m² | 0.91 | 1.19 | 2.1
01.20.860 |  | Levantamento planialtimétrico cadastral com áreas acima de 50% de ocupação - área acima de 200.000 m² | m² | 0.79 | 1.04 | 1.83
01.20.870 |  | Levantamento planialtimétrico cadastral em área rural até 2 alqueires | m² | 0.42 | 0.53 | 0.95
01.20.880 |  | Levantamento planialtimétrico cadastral em área rural acima de 2 até 5 alqueires | m² | 0.29 | 0.37 | 0.66
01.20.890 |  | Levantamento planialtimétrico cadastral em área rural acima de 5 até 10 alqueires | m² | 0.17 | 0.23 | 0.4
01.20.900 |  | Levantamento planialtimétrico cadastral em área rural acima de 10 alqueires | m² | 0.17 | 0.22 | 0.39
01.20.910 |  | Transporte de referência de nível (RN) - classe IIN | km | 965.71 | 1027.53 | 1993.24
01.20.920 |  | Implantação de marcos através de levantamento com GPS | un | 1558.43 | 971.57 | 2530
01.21 | Estudo geotécnico (sondagem)
01.21.010 |  | Taxa de mobilização e desmobilização de equipamentos para execução de sondagem | tx | 832.7 | 0 | 832.7
01.21.090 |  | Taxa de mobilização e desmobilização de equipamentos para execução de sondagem rotativa | tx | 5450.52 | 0 | 5450.52
01.21.100 |  | Sondagem do terreno a trado | m | 82.33 | 0 | 82.33
01.21.110 |  | Sondagem do terreno à percussão (mínimo de 30 m) | m | 94.41 | 0 | 94.41
01.21.120 |  | Sondagem do terreno rotativa em solo | m | 287.36 | 0 | 287.36
01.21.130 |  | Sondagem do terreno rotativa em rocha | m | 973.17 | 0 | 973.17
01.21.140 |  | Sondagem do terreno à percussão com a utilização de torquímetro (mínimo de 30 m) | m | 101.83 | 0 | 101.83
01.23 | Tratamento, recuperação e trabalhos especiais em concreto
01.23.010 |  | Taxa de mobilização e desmobilização de equipamentos para execução de corte em concreto armado | tx | 342.11 | 0 | 342.11
01.23.020 |  | Limpeza de armadura com escova de aço | m² | 1.7 | 4.43 | 6.13
01.23.030 |  | Preparo de ponte de aderência com adesivo a base de epóxi | m² | 76.18 | 32.64 | 108.82
01.23.040 |  | Tratamento de armadura com produto anticorrosivo a base de zinco | m² | 11.98 | 28.21 | 40.19
01.23.060 |  | Corte de concreto deteriorado inclusive remoção dos detritos | m² | 0 | 22.14 | 22.14
01.23.070 |  | Demarcação de área com disco de corte diamantado | m | 0.61 | 3.26 | 3.87
01.23.100 |  | Demolição de concreto armado com preservação de armadura, para reforço e recuperação estrutural | m³ | 0 | 369 | 369
01.23.140 |  | Furação de 1 1/4´ em concreto armado | m | 153.33 | 0 | 153.33
01.23.150 |  | Furação de 1 1/2´ em concreto armado | m | 155.25 | 0 | 155.25
01.23.160 |  | Furação de 2 1/4´ em concreto armado | m | 163.09 | 0 | 163.09
01.23.190 |  | Furação de 2 1/2´ em concreto armado | m | 177.22 | 0 | 177.22
01.23.191 |  | Furação de 3 1/4´ em concreto armado | m | 196.54 | 0 | 196.54
01.23.192 |  | Furação de 6 1/4´ em concreto armado | m | 334.22 | 0 | 334.22
01.23.200 |  | Taxa de mobilização e desmobilização de equipamentos para execução de perfuração em concreto | tx | 138.71 | 0 | 138.71
01.23.221 |  | Furação para até 10 x 100mm em concreto armado, inclusive colagem de armadura (barra de até Ø 8,0mm) | un | 17.39 | 0 | 17.39
01.23.222 |  | Furação para 12,5mm x 100mm em concreto armado, inclusive colagem de armadura (barra de Ø 10mm) | un | 19.64 | 0 | 19.64
01.23.223 |  | Furação para 16mm x 100mm em concreto armado, inclusive colagem de armadura (barra de Ø 12,5mm) | un | 22.39 | 0 | 22.39
01.23.224 |  | Furação para 20mm x 100mm em concreto armado, inclusive colagem de armadura (barra de Ø 16mm) | un | 24.39 | 0 | 24.39
01.23.231 |  | Furação para até 10mm x 150mm em concreto armado, inclusive colagem de armadura (barra de até Ø 8,0mm) | un | 21.64 | 0 | 21.64
01.23.232 |  | Furação para 12,5mm x 150mm em concreto armado, inclusive colagem de armadura (barra de Ø 10mm) | un | 23.14 | 0 | 23.14
01.23.233 |  | Furação para 16mm x 150mm em concreto armado, inclusive colagem de armadura (barra de Ø 12,5mm) | un | 26.14 | 0 | 26.14
01.23.234 |  | Furação para 20mm x 150mm em concreto armado, inclusive colagem de armadura (barra de Ø 16mm) | un | 27.64 | 0 | 27.64
01.23.236 |  | Furação para até 10mm x 200mm em concreto armado, inclusive colagem de armadura (barra de até Ø 8,0mm) | un | 24.89 | 0 | 24.89
01.23.237 |  | Furação para 12,5mm x 200mm em concreto armado, inclusive colagem de armadura (barra de Ø 10mm) | un | 26.64 | 0 | 26.64
01.23.238 |  | Furação para 16mm x 200mm em concreto armado, inclusive colagem de armadura (barra de Ø 12,5mm) | un | 28.14 | 0 | 28.14
01.23.239 |  | Furação para 20mm x 200mm em concreto armado, inclusive colagem de armadura (barra de Ø 16mm) | un | 29.64 | 0 | 29.64
01.23.254 |  | Furação de 1´ em concreto armado | m | 150.93 | 0 | 150.93
01.23.260 |  | Furação de 2´ em concreto armado | m | 182.68 | 0 | 182.68
01.23.264 |  | Furação de 3´ em concreto armado | m | 211.75 | 0 | 211.75
01.23.270 |  | Furação de 4´ em concreto armado | m | 243.6 | 0 | 243.6
01.23.274 |  | Furação de 5´ em concreto armado | m | 286.83 | 0 | 286.83
01.23.280 |  | Furação de 6´ em concreto armado | m | 342.42 | 0 | 342.42
01.23.284 |  | Furação de 7´ em concreto armado | m | 389.85 | 0 | 389.85
01.23.290 |  | Furação de 8´ em concreto armado | m | 492.14 | 0 | 492.14
01.23.510 |  | Corte vertical em concreto armado, espessura de 15 cm | m | 184.82 | 0 | 184.82
01.23.680 |  | Sistema de reforço estrutural composto de primer, adesivo tixotrópico bicomponente a base de epóxi e manta de fibra de carbono 300 gr/m² | m² | 707.16 | 0 | 707.16
01.27 | Estudo e programa ambientais
01.27.010 |  | Projeto e implementação de gerenciamento integrado de resíduos sólidos e gestão de perdas | un | 10425.99 | 0 | 10425.99
01.27.020 |  | Projeto e implementação de educação ambiental | un | 14709.59 | 0 | 14709.59
01.27.030 |  | Projeto e implementação de controle ambiental da obra | un | 14948.39 | 0 | 14948.39
01.27.040 |  | Laudo de caracterização de vegetação | un | 28891.47 | 0 | 28891.47
01.27.050 |  | Laudo de caracterização da fauna associada à flora | un | 44409.63 | 0 | 44409.63
01.27.060 |  | Projeto e implementação de monitoramento da fauna durante a obra | un | 17680.71 | 0 | 17680.71
01.27.070 |  | Laudo de autodepuração | un | 21042.63 | 0 | 21042.63
01.27.090 |  | Estudo de impacto de vizinhança EVI, em área urbana até 10.000 m² | un | 24446.25 | 0 | 24446.25
01.28 | Poço profundo
01.28.010 |  | Taxa de mobilização e desmobilização de equipamentos para execução de perfuração para poço profundo - profundidade até 200 m | tx | 7399.46 | 0 | 7399.46
01.28.020 |  | Taxa de mobilização e desmobilização de equipamentos para execução de perfuração para poço profundo - profundidade acima de 200 m e até 300 m | tx | 10868.74 | 0 | 10868.74
01.28.030 |  | Taxa de mobilização e desmobilização de equipamentos para execução de perfuração para poço profundo - profundidade acima de 300 m | tx | 15541.9 | 0 | 15541.9
01.28.040 |  | Perfuração rotativa para poço profundo em camadas de solos sedimentares, diâmetro de 8.1/2" (215,90 mm) | m | 347.54 | 0 | 347.54
01.28.050 |  | Perfuração rotativa para poço profundo em aluvião, arenito, ou solos sedimentados em geral, diâmetro de 10" (250 mm) | m | 381.23 | 0 | 381.23
01.28.060 |  | Perfuração rotativa para poço profundo em aluvião, arenito, ou solos sedimentados em geral, diâmetro de 12" (300 mm) | m | 474.73 | 0 | 474.73
01.28.070 |  | Perfuração rotativa para poço profundo em aluvião, arenito, ou solos sedimentados em geral, diâmetro de 14" (350 mm) | m | 592.66 | 0 | 592.66
01.28.080 |  | Perfuração rotativa para poço profundo em aluvião, arenito, ou solos sedimentados em geral, diâmetro de 16" (400 mm) | m | 697.17 | 0 | 697.17
01.28.090 |  | Perfuração rotativa para poço profundo em aluvião, arenito, ou solos sedimentados em geral, diâmetro de 18" (450 mm) | m | 805.83 | 0 | 805.83
01.28.100 |  | Perfuração rotativa para poço profundo em aluvião, arenito, ou solos sedimentados em geral, diâmetro de 20" (500 mm) | m | 938.97 | 0 | 938.97
01.28.110 |  | Perfuração rotativa para poço profundo em aluvião, arenito, ou solos sedimentados em geral, diâmetro de 22" (550 mm) | m | 1154.98 | 0 | 1154.98
01.28.120 |  | Perfuração rotativa para poço profundo em aluvião, arenito, ou solos sedimentados em geral, diâmetro de 26" (650 mm) | m | 1593.43 | 0 | 1593.43
01.28.130 |  | Perfuração rotativa para poço profundo em solos e/ou rocha metassedimentar alterada em geral, diâmetro de 20" (508 mm) | m | 860.73 | 0 | 860.73
01.28.140 |  | Perfuração roto-pneumática para poço profundo em rocha metassedimentar em geral, diâmetro de 12.1/4" (311,15 mm) | m | 877.31 | 0 | 877.31
01.28.150 |  | Perfuração rotativa para poço profundo em rocha sã (basalto), diâmetro de 14" (350 mm) | m | 2858.18 | 0 | 2858.18
01.28.160 |  | Perfuração rotativa para poço profundo em rocha alterada (basalto alterado), diâmetro de 8" (200 mm) | m | 321.06 | 0 | 321.06
01.28.170 |  | Perfuração rotativa para poço profundo em rocha alterada (basalto alterado), diâmetro de 10" (250 mm) | m | 448.36 | 0 | 448.36
01.28.180 |  | Perfuração rotativa para poço profundo em rocha alterada (basalto alterado), diâmetro de 12" (300 mm) | m | 608.59 | 0 | 608.59
01.28.190 |  | Perfuração roto-pneumática para poço profundo em rocha sã (basalto), diâmetro de 6" (150 mm) | m | 264.27 | 0 | 264.27
01.28.200 |  | Perfuração roto-pneumática para poço profundo em rocha sã (basalto), diâmetro de 8" (200 mm) | m | 398.32 | 0 | 398.32
01.28.210 |  | Perfuração roto-pneumática para poço profundo em rocha sã (basalto), diâmetro de 10" (250 mm) | m | 593.95 | 0 | 593.95
01.28.220 |  | Perfuração roto-pneumática para poço profundo em rocha sã (basalto), diâmetro de 12" (300 mm) | m | 1459.08 | 0 | 1459.08
01.28.230 |  | Perfuração roto-pneumática para poço profundo em rocha sã (basalto), diâmetro de 14" (350 mm) | m | 1922.67 | 0 | 1922.67
01.28.240 |  | Perfuração roto-pneumática para poço profundo em rocha sã (basalto), diâmetro de 18" (450 mm) | m | 2569.85 | 0 | 2569.85
01.28.250 |  | Revestimento interno de poço profundo tubo liso em aço galvanizado, diâmetro de 6" (152,40 mm) - união solda | m | 382.99 | 0 | 382.99
01.28.260 |  | Revestimento interno de poço profundo tubo PVC geomecânico nervurado standard, diâmetro 6" (150 mm) | m | 294.97 | 0 | 294.97
01.28.270 |  | Revestimento interno de poço profundo tubo PVC geomecânico nervurado tipo reforçado, diâmetro 8" (200 mm) | m | 575.68 | 0 | 575.68
01.28.280 |  | Revestimento interno de poço profundo tubo de aço preto, diâmetro 6" (152,40mm) | m | 300.35 | 0 | 300.35
01.28.290 |  | Revestimento interno de poço profundo tubo preto DIN 2440, diâmetro 6" (150 mm) | m | 319.25 | 0 | 319.25
01.28.300 |  | Revestimento interno de poço profundo tubo preto DIN 2440, diâmetro 8" (200 mm) | m | 512.19 | 0 | 512.19
01.28.310 |  | Revestimento interno de poço profundo tubo aço preto liso calandrado, diâmetro 16" (406,40 mm) | m | 868.83 | 0 | 868.83
01.28.320 |  | Revestimento interno de poço profundo tubo aço schedule 40, diâmetro 6" (150 mm) | m | 588.17 | 0 | 588.17
01.28.330 |  | Revestimento interno de poço profundo tubo aço schedule 40, diâmetro 10" (250 mm) | m | 1817.48 | 0 | 1817.48
01.28.340 |  | Revestimento interno de poço profundo tubo aço schedule 40, diâmetro 14" (355,60 mm) | m | 1766.98 | 0 | 1766.98
01.28.350 |  | Revestimento da boca de poço profundo tubo chapa 3/16", diâmetro 12" | m | 680.22 | 0 | 680.22
01.28.360 |  | Revestimento da boca de poço profundo tubo chapa 3/16", diâmetro 14" | m | 793.65 | 0 | 793.65
01.28.370 |  | Revestimento da boca de poço profundo tubo chapa 3/16", diâmetro 16" | m | 932.68 | 0 | 932.68
01.28.380 |  | Revestimento da boca de poço profundo tubo chapa 3/16", diâmetro 20" | m | 935.61 | 0 | 935.61
01.28.390 |  | Filtro PVC geomecânico nervurado tipo standard para poço profundo, diâmetro 6" (150 mm) | m | 368.36 | 0 | 368.36
01.28.400 |  | Filtro PVC geomecânico nervurado tipo reforçado para poço profundo, diâmetro 8" (200 mm) | m | 703.41 | 0 | 703.41
01.28.410 |  | Filtro espiralado em aço galvanizado simples (standard) para poço profundo, diâmetro 6" (152,40 mm) | m | 645.12 | 0 | 645.12
01.28.420 |  | Filtro espiralado em aço galvanizado tipo reforçado para poço profundo, diâmetro de 6" (152,40 mm) | m | 753.71 | 0 | 753.71
01.28.430 |  | Filtro espiralado em aço inoxidável tipo reforçado para poço profundo, diâmetro de 6" (152,40 mm) | m | 1629.55 | 0 | 1629.55
01.28.440 |  | Filtro galvanizado tipo NOLD para poço profundo, diâmetro 6" (150 mm) | m | 552.3 | 0 | 552.3
01.28.450 |  | Pré-filtro tipo pérola para poço profundo | m³ | 1617.26 | 0 | 1617.26
01.28.460 |  | Pré-filtro tipo Jacareí para poço profundo | m³ | 1358.93 | 0 | 1358.93
01.28.470 |  | Perfilagem ótica (filmagem / endoscopia) para poço profundo | m | 61.75 | 0 | 61.75
01.28.480 |  | Perfilagem elétrica de poço profundo | m | 121.01 | 0 | 121.01
01.28.490 |  | Taxa de mobilização e desmobilização de equipamentos para execução de bombeamento, limpeza, desenvolvimento e teste de vazão | tx | 2868.31 | 0 | 2868.31
01.28.500 |  | Limpeza e desenvolvimento do poço profundo | h | 257.41 | 0 | 257.41
01.28.510 |  | Ensaio de vazão (bombeamento) para poço profundo, com bomba submersa | h | 219.45 | 0 | 219.45
01.28.520 |  | Ensaio de vazão escalonado para poço profundo | h | 293.43 | 0 | 293.43
01.28.530 |  | Ensaio de recuperação de nível para poço profundo | h | 293.43 | 0 | 293.43
01.28.540 |  | Desinfecção de poço profundo | un | 1292.13 | 0 | 1292.13
01.28.550 |  | Análise físico-química e bacteriológica da água para poço profundo | cj | 2627.71 | 0 | 2627.71
01.28.560 |  | Centralizador de coluna para poço profundo, diâmetro de 4" ou 6" | un | 272.62 | 0 | 272.62
01.28.570 |  | Cimentação de boca do poço profundo, entre perfuração de maior diâmetro (cimentação do espaço anular) | m³ | 1421.05 | 0 | 1421.05
01.28.580 |  | Laje de proteção em concreto armado para poço profundo (área mínimo de 3,00 m²) | un | 584.57 | 375.9 | 960.47
01.28.590 |  | Lacre do poço profundo (tampa) | un | 733.33 | 0 | 733.33
01.28.600 |  | Licença de perfuração para poço profundo | un | 5667.08 | 0 | 5667.08
01.28.610 |  | Outorga de direito de uso para poço profundo | un | 3661.3 | 0 | 3661.3
01.28.620 |  | Parecer técnico junto a CETESB | un | 4218.17 | 0 | 4218.17
02 | INÍCIO, APOIO E ADMINISTRAÇÃO DA OBRA
02.01 | Construção provisória
02.01.020 |  | Construção provisória em madeira - fornecimento e montagem | m² | 190.61 | 86 | 276.61
02.01.170 |  | Sanitário/vestiário provisório em alvenaria | m² | 329.68 | 231.48 | 561.16
02.01.180 |  | Banheiro químico, modelo Standard, com manutenção conforme exigências da CETESB | unxmês | 479.17 | 0 | 479.17
02.01.200 |  | Desmobilização de construção provisória | m² | 8.71 | 5.15 | 13.86
02.02 | Container
02.02.120 |  | Locação de container tipo alojamento - área mínima de 13,80 m² | unxmês | 532.17 | 58.28 | 590.45
02.02.130 |  | Locação de container tipo escritório com 1 vaso sanitário, 1 lavatório e 1 ponto para chuveiro - área mínima de 13,80 m² | unxmês | 642.32 | 98.95 | 741.27
02.02.140 |  | Locação de container tipo sanitário com 2 vasos sanitários, 2 lavatórios, 2 mictórios e 4 pontos para chuveiro - área mínima de 13,80 m² | unxmês | 715.32 | 98.95 | 814.27
02.02.150 |  | Locação de container tipo deposito - área mínima de 13,80 m² | unxmês | 464.82 | 58.28 | 523.1
02.02.160 |  | Locação de container tipo guarita - área mínima de 4,60 m² | unxmês | 372.38 | 19.44 | 391.82
02.03 | Tapume, vedação e proteções diversas
02.03.030 |  | Proteção de superfícies em geral com plástico bolha | m² | 0.4 | 1.47 | 1.87
02.03.060 |  | Proteção de fachada com tela de nylon | m² | 2.76 | 14.12 | 16.88
02.03.080 |  | Fechamento provisório de vãos em chapa de madeira compensada | m² | 7.33 | 20.47 | 27.8
02.03.090 |  | Fechamento definitivo de vãos em chapa de madeira compensada | m² | 15.31 | 20.47 | 35.78
02.03.110 |  | Tapume móvel para fechamento de áreas | m² | 21.72 | 37.68 | 59.4
02.03.120 |  | Tapume fixo para fechamento de áreas, com portão | m² | 21.72 | 37.22 | 58.94
02.03.200 |  | Locação de quadros metálicos para plataforma de proteção, inclusive o madeiramento | m²xmês | 17.49 | 0.71 | 18.2
02.03.240 |  | Proteção de piso com tecido de aniagem e gesso | m² | 7.41 | 2.95 | 10.36
02.03.250 |  | Tapume fixo em painel OSB - espessura 8 mm | m² | 30.24 | 27.56 | 57.8
02.03.260 |  | Tapume fixo em painel OSB - espessura 10 mm | m² | 33.05 | 27.56 | 60.61
02.03.270 |  | Tapume fixo em painel OSB - espessura 12 mm | m² | 36.52 | 27.56 | 64.08
02.03.500 |  | Proteção em madeira e lona plástica para equipamentos mecânico ou informática, para obras de reforma | m³ | 26.1 | 31.67 | 57.77
02.05 | Andaime e balancim
02.05.060 |  | Montagem e desmontagem de andaime torre metálica com altura até 10 m | m | 0 | 9.01 | 9.01
02.05.080 |  | Montagem e desmontagem de andaime torre metálica com altura superior a 10 m | m | 0 | 22.75 | 22.75
02.05.090 |  | Montagem e desmontagem de andaime tubular fachadeiro com altura até 10 m | m² | 0 | 9.01 | 9.01
02.05.100 |  | Montagem e desmontagem de andaime tubular fachadeiro com altura superior a 10 m | m² | 0 | 22.75 | 22.75
02.05.195 |  | Balancim elétrico tipo plataforma para transporte vertical, com altura até 60 m | unxmês | 1418.69 | 0 | 1418.69
02.05.200 |  | Andaime torre metálico (1,5 x 1,5 m) com piso metálico | mxmês | 64.79 | 2.95 | 67.74
02.05.210 |  | Andaime tubular fachadeiro com piso metálico e sapatas ajustáveis | m²xmês | 11.62 | 1.47 | 13.09
02.06 | Alocação de equipe, equipamento e ferramental
02.06.030 |  | Locação de plataforma elevatória articulada, com altura aproximada de 12,50m e capacidade para 227kg, elétrica | unxmês | 5361.33 | 2527.2 | 7888.53
02.06.040 |  | Locação de plataforma elevatória articulada, com altura aproximada de 20,00m e capacidade para 227kg, diesel | unxmês | 9039.33 | 2527.2 | 11566.53
02.08 | Sinalização de obra
02.08.020 |  | Placa de identificação para obra | m² | 302.13 | 65.74 | 367.87
02.08.040 |  | Placa em lona com impressão digital e requadro em metalon | m² | 242.65 | 18.96 | 261.61
02.08.050 |  | Placa em lona com impressão digital e estrutura em madeira | m² | 96.19 | 36.79 | 132.98
02.09 | Limpeza de terreno
02.09.030 |  | Limpeza manual do terreno, inclusive troncos até 5 cm de diâmetro, com caminhão à disposição, dentro da obra, até o raio de 1,0 km | m² | 1.3 | 3.69 | 4.99
02.09.040 |  | Limpeza mecanizada do terreno, inclusive troncos até 15 cm de diâmetro, com caminhão à disposição, dentro e fora da obra, com transporte no raio de até 1,0 km | m² | 2.02 | 0.12 | 2.14
02.09.130 |  | Limpeza mecanizada do terreno, inclusive troncos com diâmetro acima de 15 cm até 50 cm, com caminhão à disposição dentro da obra, até o raio de 1,0 km | m² | 2.17 | 0.12 | 2.29
02.09.150 |  | Corte e derrubada de eucalipto (1° corte) - idade até 4 anos | m³ | 45.72 | 6.64 | 52.36
02.09.160 |  | Corte e derrubada de eucalipto (1° corte) - idade acima de 4 anos | m³ | 53.84 | 7.82 | 61.66
02.10 | Locação de obra
02.10.020 |  | Locação de obra de edificação | m² | 4.5 | 4.19 | 8.69
02.10.040 |  | Locação de rede de canalização | m | 0.52 | 0.3 | 0.82
02.10.050 |  | Locação para muros, cercas e alambrados | m | 0.52 | 0.3 | 0.82
02.10.060 |  | Locação de vias, calçadas, tanques e lagoas | m² | 0.46 | 0.6 | 1.06
03 | DEMOLIÇÃO SEM REAPROVEITAMENTO
03.01 | Demolição de concreto, lastro, mistura e afins
03.01.020 |  | Demolição manual de concreto simples | m³ | 0 | 162.36 | 162.36
03.01.040 |  | Demolição manual de concreto armado | m³ | 0 | 295.2 | 295.2
03.01.060 |  | Demolição manual de lajes pré-moldadas, incluindo revestimento | m² | 0 | 22.14 | 22.14
03.01.200 |  | Demolição mecanizada de concreto armado, inclusive fragmentação, carregamento, transporte até 1,0 quilômetro e descarregamento | m³ | 248.72 | 88.56 | 337.28
03.01.210 |  | Demolição mecanizada de concreto armado, inclusive fragmentação e acomodação do material | m³ | 237.66 | 88.56 | 326.22
03.01.220 |  | Demolição mecanizada de concreto simples, inclusive fragmentação, carregamento, transporte até 1,0 quilômetro e descarregamento | m³ | 129.89 | 59.04 | 188.93
03.01.230 |  | Demolição mecanizada de concreto simples, inclusive fragmentação e acomodação do material | m³ | 118.83 | 59.04 | 177.87
03.01.240 |  | Demolição mecanizada de pavimento ou piso em concreto, inclusive fragmentação, carregamento, transporte até 1,0 quilômetro e descarregamento | m² | 12.75 | 5.91 | 18.66
03.01.250 |  | Demolição mecanizada de pavimento ou piso em concreto, inclusive fragmentação e acomodação do material | m² | 11.88 | 5.91 | 17.79
03.01.260 |  | Demolição mecanizada de sarjeta ou sarjetão, inclusive fragmentação, carregamento, transporte até 1,0 quilômetro e descarregamento | m³ | 127.59 | 59.04 | 186.63
03.01.270 |  | Demolição mecanizada de sarjeta ou sarjetão, inclusive fragmentação e acomodação do material | m³ | 118.83 | 59.04 | 177.87
03.02 | Demolição de alvenaria
03.02.020 |  | Demolição manual de alvenaria de fundação/embasamento | m³ | 0 | 88.56 | 88.56
03.02.040 |  | Demolição manual de alvenaria de elevação ou elemento vazado, incluindo revestimento | m³ | 0 | 59.04 | 59.04
03.03 | Demolição de revestimento em massa
03.03.020 |  | Apicoamento manual de piso, parede ou teto | m² | 0 | 2.22 | 2.22
03.03.040 |  | Demolição manual de revestimento em massa de parede ou teto | m² | 0 | 4.43 | 4.43
03.03.060 |  | Demolição manual de revestimento em massa de piso | m² | 0 | 7.38 | 7.38
03.04 | Demolição de revestimento cerâmico e ladrilho hidráulico
03.04.020 |  | Demolição manual de revestimento cerâmico, incluindo a base | m² | 0 | 8.85 | 8.85
03.04.030 |  | Demolição manual de revestimento em ladrilho hidráulico, incluindo a base | m² | 0 | 7.38 | 7.38
03.04.040 |  | Demolição manual de rodapé, soleira ou peitoril, em material cerâmico e/ou ladrilho hidráulico, incluindo a base | m | 0 | 2.22 | 2.22
03.05 | Demolição de revestimento sintético
03.05.020 |  | Demolição manual de revestimento sintético, incluindo a base | m² | 0 | 5.91 | 5.91
03.06 | Demolição de revestimento em pedra e blocos maciços
03.06.050 |  | Desmonte (levantamento) mecanizado de pavimento em paralelepípedo ou lajota de concreto, inclusive carregamento, transporte até 1,0 quilômetro e descarregamento | m² | 8.86 | 7.38 | 16.24
03.06.060 |  | Desmonte (levantamento) mecanizado de pavimento em paralelepípedo ou lajota de concreto, inclusive acomodação do material | m² | 0.85 | 7.38 | 8.23
03.07 | Demolição de revestimento asfáltico
03.07.010 |  | Demolição (levantamento) mecanizada de pavimento asfáltico, inclusive carregamento, transporte até 1,0 quilômetro e descarregamento | m² | 13.09 | 2.95 | 16.04
03.07.030 |  | Demolição (levantamento) mecanizada de pavimento asfáltico, inclusive fragmentação e acomodação do material | m² | 11.88 | 2.95 | 14.83
03.07.050 |  | Fresagem de pavimento asfáltico com espessura até 5 cm, inclusive carregamento, transporte até 1,0 quilômetro e descarregamento | m² | 4.91 | 1.03 | 5.94
03.07.070 |  | Fresagem de pavimento asfáltico com espessura até 5 cm, inclusive acomodação do material | m² | 3.58 | 1.03 | 4.61
03.07.080 |  | Fresagem de pavimento asfáltico com espessura até 5 cm, inclusive remoção do material fresado até 10 km e varrição | m² | 6.7 | 0.44 | 7.14
03.08 | Demolição de forro / divisórias
03.08.020 |  | Demolição manual de forro em estuque, inclusive sistema de fixação/tarugamento | m² | 0 | 7.68 | 7.68
03.08.040 |  | Demolição manual de forro qualquer, inclusive sistema de fixação/tarugamento | m² | 0 | 4.43 | 4.43
03.08.060 |  | Demolição manual de forro em gesso, inclusive sistema de fixação | m² | 0 | 4.43 | 4.43
03.08.200 |  | Demolição manual de painéis divisórias, inclusive montantes metálicos | m² | 0 | 4.88 | 4.88
03.09 | Demolição de impermeabilização e afins
03.09.020 |  | Demolição manual de camada impermeabilizante | m² | 0 | 11.85 | 11.85
03.09.040 |  | Demolição manual de argamassa regularizante, isolante ou protetora e papel Kraft | m² | 0 | 14.21 | 14.21
03.09.060 |  | Remoção manual de junta de dilatação ou retração, inclusive apoio | m | 0 | 4.74 | 4.74
03.10 | Remoção pintura
03.10.020 |  | Remoção de pintura em rodapé, baguete ou moldura com lixa | m | 0.05 | 0.92 | 0.97
03.10.040 |  | Remoção de pintura em rodapé, baguete ou moldura com produto químico | m | 0.42 | 0.92 | 1.34
03.10.060 |  | Remoção de caiação ou tinta mineral impermeável | m² | 0.25 | 1.85 | 2.1
03.10.080 |  | Remoção de pintura em superfícies de madeira e/ou metálicas com produtos químicos | m² | 2.11 | 7.4 | 9.51
03.10.100 |  | Remoção de pintura em superfícies de madeira e/ou metálicas com lixamento | m² | 0.25 | 5.55 | 5.8
03.10.120 |  | Remoção de pintura em massa com produtos químicos | m² | 2.11 | 5.55 | 7.66
03.10.140 |  | Remoção de pintura em massa com lixamento | m² | 0.25 | 3.7 | 3.95
04 | RETIRADA COM PROVÁVEL REAPROVEITAMENTO
04.01 | Retirada de fechamento e elemento divisor
04.01.020 |  | Retirada de divisória em placa de madeira ou fibrocimento tarugada | m² | 0 | 26.13 | 26.13
04.01.040 |  | Retirada de divisória em placa de madeira ou fibrocimento com montantes metálicos | m² | 0 | 22.65 | 22.65
04.01.060 |  | Retirada de divisória em placa de concreto, granito, granilite ou mármore | m² | 0 | 14.3 | 14.3
04.01.080 |  | Retirada de fechamento em placas pré-moldadas, inclusive pilares | m² | 1.45 | 0.5 | 1.95
04.01.090 |  | Retirada de barreira de proteção com arame de alta segurança, simples ou duplo | m | 0 | 3.11 | 3.11
04.01.100 |  | Retirada de cerca | m | 0 | 9.15 | 9.15
04.02 | Retirada de elementos de estrutura (concreto, ferro, alumínio e madeira)
04.02.020 |  | Retirada de peças lineares em madeira com seção até 60 cm² | m | 0 | 0.95 | 0.95
04.02.030 |  | Retirada de peças lineares em madeira com seção superior a 60 cm² | m | 0 | 3.17 | 3.17
04.02.050 |  | Retirada de estrutura em madeira tesoura - telhas de barro | m² | 0 | 17.44 | 17.44
04.02.070 |  | Retirada de estrutura em madeira tesoura - telhas perfil qualquer | m² | 0 | 14.28 | 14.28
04.02.090 |  | Retirada de estrutura em madeira pontaletada - telhas de barro | m² | 0 | 12.69 | 12.69
04.02.110 |  | Retirada de estrutura em madeira pontaletada - telhas perfil qualquer | m² | 0 | 9.52 | 9.52
04.02.140 |  | Retirada de estrutura metálica | kg | 1.47 | 0 | 1.47
04.03 | Retirada de telhamento e proteção
04.03.020 |  | Retirada de telhamento em barro | m² | 0 | 11.44 | 11.44
04.03.040 |  | Retirada de telhamento perfil e material qualquer, exceto barro | m² | 0 | 5.72 | 5.72
04.03.060 |  | Retirada de cumeeira ou espigão em barro | m | 0 | 4.29 | 4.29
04.03.080 |  | Retirada de cumeeira, espigão ou rufo perfil qualquer | m | 0 | 7.15 | 7.15
04.03.090 |  | Retirada de domo de acrílico, inclusive perfis metálicos de fixação | m² | 0 | 8.94 | 8.94
04.04 | Retirada de revestimento em pedra e blocos maciços
04.04.010 |  | Retirada de revestimento em pedra, granito ou mármore, em parede ou fachada | m² | 0 | 31.53 | 31.53
04.04.020 |  | Retirada de revestimento em pedra, granito ou mármore, em piso | m² | 0 | 19.19 | 19.19
04.04.030 |  | Retirada de soleira ou peitoril em pedra, granito ou mármore | m | 0 | 13.29 | 13.29
04.04.040 |  | Retirada de degrau em pedra, granito ou mármore | m | 0 | 14.76 | 14.76
04.04.060 |  | Retirada de rodapé em pedra, granito ou mármore | m | 0 | 11.81 | 11.81
04.05 | Retirada de revestimentos em madeira
04.05.010 |  | Retirada de revestimento em lambris de madeira | m² | 0 | 41.05 | 41.05
04.05.020 |  | Retirada de piso em tacos de madeira | m² | 0 | 8.85 | 8.85
04.05.040 |  | Retirada de soalho somente o tablado | m² | 0 | 11.1 | 11.1
04.05.060 |  | Retirada de soalho inclusive vigamento | m² | 0 | 19.03 | 19.03
04.05.080 |  | Retirada de degrau em madeira | m | 0 | 9.52 | 9.52
04.05.100 |  | Retirada de rodapé inclusive cordão em madeira | m | 0 | 2.15 | 2.15
04.06 | Retirada de revestimentos sintéticos e metálicos
04.06.010 |  | Retirada de revestimento em lambris metálicos | m² | 0 | 41.05 | 41.05
04.06.020 |  | Retirada de piso em material sintético assentado a cola | m² | 0 | 3.26 | 3.26
04.06.040 |  | Retirada de degrau em material sintético assentado a cola | m | 0 | 3.04 | 3.04
04.06.060 |  | Retirada de rodapé inclusive cordão em material sintético | m | 0 | 0.74 | 0.74
04.06.100 |  | Retirada de piso elevado telescópico metálico, inclusive estrutura de sustentação | m² | 0 | 35.55 | 35.55
04.07 | Retirada de forro, brises e fachadas
04.07.020 |  | Retirada de forro qualquer em placas ou tiras fixadas | m² | 0 | 8.89 | 8.89
04.07.040 |  | Retirada de forro qualquer em placas ou tiras apoiadas | m² | 0 | 4.76 | 4.76
04.07.060 |  | Retirada de sistema de fixação/tarugamento de forro | m² | 0 | 3.69 | 3.69
04.08 | Retirada de esquadria e elemento de madeira
04.08.020 |  | Retirada de folha de esquadria em madeira | un | 0 | 15.86 | 15.86
04.08.040 |  | Retirada de guarnição, moldura e peças lineares em madeira, fixadas | m | 0 | 1.22 | 1.22
04.08.060 |  | Retirada de batente com guarnição e peças lineares em madeira, chumbados | m | 0 | 9.79 | 9.79
04.08.080 |  | Retirada de elemento em madeira e sistema de fixação tipo quadro, lousa etc. | m² | 0 | 4.43 | 4.43
04.09 | Retirada de esquadria e elementos metálicos
04.09.020 |  | Retirada de esquadria metálica em geral | m² | 0 | 22.85 | 22.85
04.09.040 |  | Retirada de folha de esquadria metálica | un | 0 | 18.96 | 18.96
04.09.060 |  | Retirada de batente, corrimão ou peças lineares metálicas, chumbados | m | 0 | 7.84 | 7.84
04.09.080 |  | Retirada de batente, corrimão ou peças lineares metálicas, fixados | m | 0 | 5.36 | 5.36
04.09.100 |  | Retirada de guarda-corpo ou gradil em geral | m² | 0 | 22.85 | 22.85
04.09.120 |  | Retirada de escada de marinheiro com ou sem guarda-corpo | m | 0 | 26.11 | 26.11
04.09.140 |  | Retirada de poste ou sistema de sustentação para alambrado ou fechamento | un | 0 | 19.19 | 19.19
04.09.160 |  | Retirada de entelamento metálico em geral | m² | 0 | 3.11 | 3.11
04.10 | Retirada de ferragens e acessórios para esquadrias
04.10.020 |  | Retirada de fechadura ou fecho de embutir | un | 0 | 8.71 | 8.71
04.10.040 |  | Retirada de fechadura ou fecho de sobrepor | un | 0 | 3.48 | 3.48
04.10.060 |  | Retirada de dobradiça | un | 0 | 1.74 | 1.74
04.10.080 |  | Retirada de peça ou acessório complementar em geral de esquadria | un | 0 | 14.17 | 14.17
04.11 | Retirada de aparelhos, metais sanitários e registro
04.11.020 |  | Retirada de aparelho sanitário incluindo acessórios | un | 0 | 33.02 | 33.02
04.11.030 |  | Retirada de bancada incluindo pertences | m² | 0 | 45.7 | 45.7
04.11.040 |  | Retirada de complemento sanitário chumbado | un | 0 | 10.73 | 10.73
04.11.060 |  | Retirada de complemento sanitário fixado ou de sobrepor | un | 0 | 4.47 | 4.47
04.11.080 |  | Retirada de registro ou válvula embutidos | un | 0 | 41.96 | 41.96
04.11.100 |  | Retirada de registro ou válvula aparentes | un | 0 | 24.21 | 24.21
04.11.110 |  | Retirada de purificador/bebedouro | un | 0 | 24.21 | 24.21
04.11.120 |  | Retirada de torneira ou chuveiro | un | 0 | 5.73 | 5.73
04.11.140 |  | Retirada de sifão ou metais sanitários diversos | un | 0 | 8.8 | 8.8
04.11.160 |  | Retirada de caixa de descarga de sobrepor ou acoplada | un | 0 | 16.73 | 16.73
04.12 | Retirada de aparelhos elétricos e hidráulicos
04.12.020 |  | Retirada de conjunto motor-bomba | un | 0 | 66.75 | 66.75
04.12.040 |  | Retirada de motor de bomba de recalque | un | 0 | 51.89 | 51.89
04.13 | Retirada de impermeabilização e afins
04.13.020 |  | Retirada de isolamento térmico com material monolítico | m² | 0 | 4.43 | 4.43
04.13.060 |  | Retirada de isolamento térmico com material em panos | m² | 0 | 0.74 | 0.74
04.14 | Retirada de vidro
04.14.020 |  | Retirada de vidro ou espelho com raspagem da massa ou retirada de baguete | m² | 0 | 10.69 | 10.69
04.14.040 |  | Retirada de esquadria em vidro | m² | 0 | 32.64 | 32.64
04.17 | Retirada em instalação elétrica - letra A até B
04.17.020 |  | Remoção de aparelho de iluminação ou projetor fixo em teto, piso ou parede | un | 0 | 13.84 | 13.84
04.17.040 |  | Remoção de aparelho de iluminação ou projetor fixo em poste ou braço | un | 0 | 51.89 | 51.89
04.17.060 |  | Remoção de suporte tipo braquet | un | 0 | 17.3 | 17.3
04.17.080 |  | Remoção de barramento de cobre | m | 0 | 13.84 | 13.84
04.17.100 |  | Remoção de base de disjuntor tipo QUIK-LAG | un | 0 | 5.2 | 5.2
04.17.120 |  | Remoção de base de fusível tipo DIAZED | un | 0 | 5.2 | 5.2
04.17.140 |  | Remoção de base e haste de para-raios | un | 0 | 34.59 | 34.59
04.17.160 |  | Remoção de base ou chave para fusível NH tipo tripolar | un | 0 | 17.3 | 17.3
04.17.180 |  | Remoção de base ou chave para fusível NH tipo unipolar | un | 0 | 15.57 | 15.57
04.17.200 |  | Remoção de braçadeira para passagem de cordoalha | un | 0 | 13.84 | 13.84
04.17.220 |  | Remoção de bucha de passagem interna ou externa | un | 0 | 13.84 | 13.84
04.17.240 |  | Remoção de bucha de passagem para neutro | un | 0 | 10.38 | 10.38
04.18 | Retirada em instalação elétrica - letra C
04.18.020 |  | Remoção de cabeçote em rede de telefonia | un | 0 | 8.65 | 8.65
04.18.040 |  | Remoção de cabo de aço e esticadores de para-raios | m | 0 | 12.1 | 12.1
04.18.060 |  | Remoção de caixa de entrada de energia padrão medição indireta completa | un | 0 | 172.95 | 172.95
04.18.070 |  | Remoção de caixa de entrada de energia padrão residencial completa | un | 0 | 138.36 | 138.36
04.18.080 |  | Remoção de caixa de entrada telefônica completa | un | 0 | 69.18 | 69.18
04.18.090 |  | Remoção de caixa de medição padrão completa | un | 0 | 38.75 | 38.75
04.18.120 |  | Remoção de caixa estampada | un | 0 | 5.07 | 5.07
04.18.130 |  | Remoção de caixa para fusível ou tomada instalada em perfilado | un | 0 | 6.09 | 6.09
04.18.140 |  | Remoção de caixa para transformador de corrente | un | 0 | 38.75 | 38.75
04.18.180 |  | Remoção de cantoneira metálica | m | 0 | 8.65 | 8.65
04.18.200 |  | Remoção de captor de para-raios tipo Franklin | un | 0 | 17.3 | 17.3
04.18.220 |  | Remoção de chapa de ferro para bucha de passagem | un | 0 | 13.84 | 13.84
04.18.240 |  | Remoção de chave automática da boia | un | 0 | 20.75 | 20.75
04.18.250 |  | Remoção de chave base de mármore ou ardósia | un | 0 | 17.3 | 17.3
04.18.260 |  | Remoção de chave de ação rápida comando frontal montado em painel | un | 0 | 34.59 | 34.59
04.18.270 |  | Remoção de chave fusível indicadora tipo Matheus | un | 0 | 51.89 | 51.89
04.18.280 |  | Remoção de chave seccionadora tripolar seca mecanismo de manobra frontal | un | 0 | 97.78 | 97.78
04.18.290 |  | Remoção de chave tipo Pacco rotativo | un | 0 | 25.95 | 25.95
04.18.320 |  | Remoção de cinta de fixação de eletroduto ou sela para cruzeta em poste | un | 0 | 7.15 | 7.15
04.18.340 |  | Remoção de condulete | un | 0 | 13.73 | 13.73
04.18.360 |  | Remoção de condutor aparente diâmetro externo acima de 6,5 mm | m | 0 | 4.15 | 4.15
04.18.370 |  | Remoção de condutor aparente diâmetro externo até 6,5 mm | m | 0 | 2.07 | 2.07
04.18.380 |  | Remoção de condutor embutido diâmetro externo acima de 6,5 mm | m | 0 | 3.46 | 3.46
04.18.390 |  | Remoção de condutor embutido diâmetro externo até 6,5 mm | m | 0 | 1.72 | 1.72
04.18.400 |  | Remoção de condutor especial | m | 0 | 24.45 | 24.45
04.18.410 |  | Remoção de cordoalha ou cabo de cobre nu | m | 0 | 6.92 | 6.92
04.18.420 |  | Remoção de contator magnético para comando de bomba | un | 0 | 34.59 | 34.59
04.18.440 |  | Remoção de corrente para pendentes | un | 0 | 6.92 | 6.92
04.18.460 |  | Remoção de cruzeta de ferro para fixação de projetores | un | 0 | 51.89 | 51.89
04.18.470 |  | Remoção de cruzeta de madeira | un | 0 | 73.34 | 73.34
04.19 | Retirada em instalação elétrica - letra D até I
04.19.020 |  | Remoção de disjuntor de volume normal ou reduzido | un | 0 | 145.07 | 145.07
04.19.030 |  | Remoção de disjuntor a seco aberto tripolar, 600 V de 800 A | un | 0 | 34.59 | 34.59
04.19.060 |  | Remoção de disjuntor termomagnético | un | 0 | 8.65 | 8.65
04.19.080 |  | Remoção de fundo de quadro de distribuição ou caixa de passagem | m² | 0 | 34.59 | 34.59
04.19.100 |  | Remoção de gancho de sustentação de luminária em perfilado | un | 0 | 6.92 | 6.92
04.19.120 |  | Remoção de interruptores, tomadas, botão de campainha ou cigarra | un | 0 | 13.84 | 13.84
04.19.140 |  | Remoção de isolador tipo castanha e gancho de sustentação | un | 0 | 3.46 | 3.46
04.19.160 |  | Remoção de isolador tipo disco completo e gancho de suspensão | un | 0 | 5.2 | 5.2
04.19.180 |  | Remoção de isolador tipo pino, inclusive o pino | un | 0 | 8.65 | 8.65
04.20 | Retirada em instalação elétrica - letra J até N
04.20.020 |  | Remoção de janela de ventilação, iluminação ou ventilação e iluminação padrão | un | 0 | 24.45 | 24.45
04.20.040 |  | Remoção de lâmpada | un | 0 | 2.86 | 2.86
04.20.060 |  | Remoção de luz de obstáculo | un | 0 | 34.59 | 34.59
04.20.080 |  | Remoção de manopla de comando de disjuntor | un | 0 | 17.3 | 17.3
04.20.100 |  | Remoção de mão francesa | un | 0 | 14.3 | 14.3
04.20.120 |  | Remoção de terminal modular (mufla) tripolar ou unipolar | un | 0 | 48.89 | 48.89
04.21 | Retirada em instalação elétrica - letra O até S
04.21.020 |  | Remoção de óleo de disjuntor ou transformador | l | 0 | 0.57 | 0.57
04.21.040 |  | Remoção de pára-raios tipo cristal-valve em cabine primária | un | 0 | 51.89 | 51.89
04.21.050 |  | Remoção de pára-raios tipo cristal-valve em poste singelo ou estaleiro | un | 0 | 69.18 | 69.18
04.21.060 |  | Remoção de perfilado | m | 0 | 13.84 | 13.84
04.21.100 |  | Remoção de porta de quadro ou painel | m² | 0 | 34.59 | 34.59
04.21.130 |  | Remoção de poste de concreto | un | 67 | 97.78 | 164.78
04.21.140 |  | Remoção de poste metálico | un | 67 | 97.78 | 164.78
04.21.150 |  | Remoção de poste de madeira | un | 0 | 109.36 | 109.36
04.21.160 |  | Remoção de quadro de distribuição, chamada ou caixa de passagem | m² | 0 | 69.18 | 69.18
04.21.200 |  | Remoção de reator para lâmpada | un | 0 | 12.22 | 12.22
04.21.210 |  | Remoção de reator para lâmpada fixo em poste | un | 0 | 69.18 | 69.18
04.21.240 |  | Remoção de relé | un | 0 | 16.23 | 16.23
04.21.260 |  | Remoção de roldana | un | 0 | 2.86 | 2.86
04.21.280 |  | Remoção de soquete | un | 0 | 2.86 | 2.86
04.21.300 |  | Remoção de suporte de transformador em poste singelo ou estaleiro | un | 0 | 22.88 | 22.88
04.22 | Retirada em instalação elétrica - letra T até o final
04.22.020 |  | Remoção de terminal ou conector para cabos | un | 0 | 3.58 | 3.58
04.22.040 |  | Remoção de transformador de potência em cabine primária | un | 0 | 242.85 | 242.85
04.22.050 |  | Remoção de transformador de potencial completo (pequeno) | un | 0 | 22.49 | 22.49
04.22.060 |  | Remoção de transformador de potência trifásico até 225 kVA, a óleo, em poste singelo | un | 134 | 276.72 | 410.72
04.22.100 |  | Remoção de tubulação elétrica aparente com diâmetro externo acima de 50 mm | m | 0 | 17.3 | 17.3
04.22.110 |  | Remoção de tubulação elétrica aparente com diâmetro externo até 50 mm | m | 0 | 8.65 | 8.65
04.22.120 |  | Remoção de tubulação elétrica embutida com diâmetro externo acima de 50 mm | m | 0 | 34.59 | 34.59
04.22.130 |  | Remoção de tubulação elétrica embutida com diâmetro externo até 50 mm | m | 0 | 17.3 | 17.3
04.22.200 |  | Remoção de vergalhão | m | 0 | 6.92 | 6.92
04.30 | Retirada em instalação hidráulica
04.30.020 |  | Remoção de calha ou rufo | m | 0 | 3.39 | 3.39
04.30.040 |  | Remoção de condutor aparente | m | 0 | 2.22 | 2.22
04.30.060 |  | Remoção de tubulação hidráulica em geral, incluindo conexões, caixas e ralos | m | 0 | 5.91 | 5.91
04.30.080 |  | Remoção de hidrante de parede completo | un | 0 | 66.03 | 66.03
04.30.100 |  | Remoção de reservatório em fibrocimento até 1000 litros | un | 0 | 108.93 | 108.93
04.31 | Retirada em instalação de combate a incêndio
04.31.010 |  | Retirada de bico de sprinkler | un | 0 | 10.12 | 10.12
04.35 | Retirada de sistema e equipamento de conforto mecânico
04.35.050 |  | Retirada de aparelho de ar condicionado portátil | un | 0 | 16.05 | 16.05
04.40 | Retirada diversa de peças pré-moldadas
04.40.010 |  | Retirada manual de guia pré-moldada, inclusive limpeza, carregamento, transporte até 1,0 quilômetro e descarregamento | m | 0.45 | 5.91 | 6.36
04.40.020 |  | Retirada de soleira ou peitoril em geral | m | 0 | 2.95 | 2.95
04.40.030 |  | Retirada manual de guia pré-moldada, inclusive limpeza e empilhamento | m | 0 | 5.91 | 5.91
04.40.050 |  | Retirada manual de paralelepípedo ou lajota de concreto, inclusive limpeza, carregamento, transporte até 1,0 quilômetro e descarregamento | m² | 3.63 | 8.85 | 12.48
04.40.070 |  | Retirada manual de paralelepípedo ou lajota de concreto, inclusive limpeza e empilhamento | m² | 0 | 8.85 | 8.85
05 | TRANSPORTE E MOVIMENTAÇÃO, DENTRO E FORA DA OBRA
05.04 | Transporte de material solto
05.04.060 |  | Transporte manual horizontal e/ou vertical de entulho até o local de despejo - ensacado | m³ | 12.96 | 79.71 | 92.67
05.07 | Transporte comercial, carreteiro e aluguel
05.07.040 |  | Remoção de entulho separado de obra com caçamba metálica - terra, alvenaria, concreto, argamassa, madeira, papel, plástico ou metal | m³ | 75 | 8.85 | 83.85
05.07.050 |  | Remoção de entulho de obra com caçamba metálica - material volumoso misturado por alvenaria, terra, madeira, papel, plástico e metal | m³ | 77.96 | 8.85 | 86.81
05.07.060 |  | Remoção de entulho de obra com caçamba metálica - material rejeitado e misturado por vegetação, isopor, manta asfáltica e lã de vidro | m³ | 93.75 | 8.85 | 102.6
05.07.070 |  | Remoção de entulho de obra com caçamba metálica - gesso e/ou dry wall | m³ | 93.75 | 8.85 | 102.6
05.08 | Transporte mecanizado de material solto
05.08.060 |  | Transporte de entulho, para distâncias superiores ao 3° km até o 5° km | m³ | 10.99 | 0 | 10.99
05.08.080 |  | Transporte de entulho, para distâncias superiores ao 5° km até o 10° km | m³ | 20.6 | 0 | 20.6
05.08.100 |  | Transporte de entulho, para distâncias superiores ao 10° km até o 15° km | m³ | 25.58 | 0 | 25.58
05.08.120 |  | Transporte de entulho, para distâncias superiores ao 15° km até o 20° km | m³ | 29.09 | 0 | 29.09
05.08.140 |  | Transporte de entulho, para distâncias superiores ao 20° km | m³xkm | 1.46 | 0 | 1.46
05.08.220 |  | Carregamento mecanizado de entulho fragmentado, com caminhão à disposição dentro da obra, até o raio de 1,0 km | m³ | 8.63 | 0 | 8.63
05.09 | Taxas de recolhimento
05.09.001 |  | Taxa de destinação de residuo sólido em aterro, tipo gesso | t | 66.21 | 0 | 66.21
05.09.002 |  | Taxa de destinação de residuo sólido em aterro, tipo vidro | t | 44.23 | 0 | 44.23
05.09.003 |  | Taxa de destinação de residuo sólido em aterro, tipo madeira | t | 81.36 | 0 | 81.36
05.09.004 |  | Taxa de destinação de residuo sólido em aterro, tipo papel | t | 23.33 | 0 | 23.33
05.09.005 |  | Taxa de destinação de residuo sólido em aterro, tipo plástico | t | 16.67 | 0 | 16.67
05.09.006 |  | Taxa de destinação de residuo sólido em aterro, tipo inerte | t | 33.53 | 0 | 33.53
05.09.007 |  | Taxa de destinação de resíduo sólido em aterro, tipo solo/terra | m³ | 31 | 0 | 31
05.09.008 |  | Transporte e taxa de destinação de resíduo sólido em aterro, tipo telhas cimento amianto | t | 794 | 0 | 794
05.10 | Transporte mecanizado de solo
05.10.010 |  | Carregamento mecanizado de solo de 1ª e 2ª categoria | m³ | 2.55 | 0 | 2.55
05.10.020 |  | Transporte de solo de 1ª e 2ª categoria por caminhão até o 2° km | m³ | 4.39 | 0 | 4.39
05.10.021 |  | Transporte de solo de 1ª e 2ª categoria por caminhão para distâncias superiores ao 2° km até o 3° km | m³ | 6.56 | 0 | 6.56
05.10.022 |  | Transporte de solo de 1ª e 2ª categoria por caminhão para distâncias superiores ao 3° km até o 5° km | m³ | 7.25 | 0 | 7.25
05.10.023 |  | Transporte de solo de 1ª e 2ª categoria por caminhão para distâncias superiores ao 5° km até o 10° km | m³ | 9.69 | 0 | 9.69
05.10.024 |  | Transporte de solo de 1ª e 2ª categoria por caminhão para distâncias superiores ao 10° km até o 15° km | m³ | 14.51 | 0 | 14.51
05.10.025 |  | Transporte de solo de 1ª e 2ª categoria por caminhão para distâncias superiores ao 15° km até o 20° km | m³ | 19.33 | 0 | 19.33
05.10.026 |  | Transporte de solo de 1ª e 2ª categoria por caminhão para distâncias superiores ao 20° km | m³xkm | 0.93 | 0 | 0.93
05.10.030 |  | Transporte de solo brejoso por caminhão até o 2° km | m³ | 7.55 | 0 | 7.55
05.10.031 |  | Transporte de solo brejoso por caminhão para distâncias superiores ao 2° km até o 3° km | m³ | 10.42 | 0 | 10.42
05.10.032 |  | Transporte de solo brejoso por caminhão para distâncias superiores ao 3° km até o 5° km | m³ | 10.87 | 0 | 10.87
05.10.033 |  | Transporte de solo brejoso por caminhão para distâncias superiores ao 5° km até o 10° km | m³ | 13.9 | 0 | 13.9
05.10.034 |  | Transporte de solo brejoso por caminhão para distâncias superiores ao 10° km até o 15° km | m³ | 20.83 | 0 | 20.83
05.10.035 |  | Transporte de solo brejoso por caminhão para distâncias superiores ao 15° km até o 20° km | m³ | 27.77 | 0 | 27.77
05.10.036 |  | Transporte de solo brejoso por caminhão para distâncias superiores ao 20° km | m³xkm | 1.35 | 0 | 1.35
06 | SERVIÇO EM SOLO E ROCHA, MANUAL
06.01 | Escavação manual em campo aberto de solo, exceto rocha
06.01.020 |  | Escavação manual em solo de 1ª e 2ª categoria em campo aberto | m³ | 0 | 36.9 | 36.9
06.01.040 |  | Escavação manual em solo brejoso em campo aberto | m³ | 0 | 46.05 | 46.05
06.02 | Escavação manual em valas e buracos de solo, exceto rocha
06.02.020 |  | Escavação manual em solo de 1ª e 2ª categoria em vala ou cava até 1,50 m | m³ | 0 | 44.28 | 44.28
06.02.040 |  | Escavação manual em solo de 1ª e 2ª categoria em vala ou cava além de 1,50 m | m³ | 0 | 57.27 | 57.27
06.11 | Reaterro manual sem fornecimento de material
06.11.020 |  | Reaterro manual para simples regularização sem compactação | m³ | 0 | 6.35 | 6.35
06.11.040 |  | Reaterro manual apiloado sem controle de compactação | m³ | 0 | 13.77 | 13.77
06.11.060 |  | Reaterro manual com adição de 2% de cimento | m³ | 10.79 | 49.6 | 60.39
06.12 | Aterro manual sem fornecimento de material
06.12.020 |  | Aterro manual apiloado de área interna com maço de 30 kg | m³ | 0 | 45.59 | 45.59
06.14 | Carga / carregamento e descarga manual
06.14.020 |  | Carga manual de solo | m³ | 0 | 8.85 | 8.85
07 | SERVIÇO EM SOLO E ROCHA, MECANIZADO
07.01 | Escavação ou corte mecanizados em campo aberto de solo, exceto rocha
07.01.010 |  | Escavação e carga mecanizada para exploração de solo em jazida | m³ | 7.5 | 0.21 | 7.71
07.01.020 |  | Escavação e carga mecanizada em solo de 1ª categoria, em campo aberto | m³ | 7.72 | 0.21 | 7.93
07.01.060 |  | Escavação e carga mecanizada em solo de 2ª categoria, em campo aberto | m³ | 13.34 | 0.69 | 14.03
07.01.120 |  | Carga e remoção de terra até a distância média de 1,0 km | m³ | 7.49 | 0 | 7.49
07.02 | Escavação mecanizada de valas e buracos em solo, exceto rocha
07.02.020 |  | Escavação mecanizada de valas ou cavas com profundidade de até 2,00 m | m³ | 5.5 | 0.95 | 6.45
07.02.040 |  | Escavação mecanizada de valas ou cavas com profundidade de até 3,00 m | m³ | 6.2 | 1.07 | 7.27
07.02.060 |  | Escavação mecanizada de valas ou cavas com profundidade de até 4,00 m | m³ | 10 | 0.62 | 10.62
07.02.080 |  | Escavação mecanizada de valas ou cavas com profundidade acima de 4,00 m, com escavadeira hidráulica | m³ | 10.72 | 0.59 | 11.31
07.05 | Escavação mecanizada em solo brejoso ou turfa
07.05.010 |  | Escavação e carga mecanizada em solo brejoso ou turfa | m³ | 21.57 | 1.38 | 22.95
07.05.020 |  | Escavação e carga mecanizada em solo vegetal superficial | m³ | 18.36 | 1.1 | 19.46
07.06 | Escavação ou carga mecanizada em campo aberto
07.06.010 |  | Escavação e carga mecanizada em campo aberto, com rompedor hidráulico, em rocha | m³ | 233.34 | 0 | 233.34
07.10 | Apiloamento e nivelamento mecanizado de solo
07.10.020 |  | Espalhamento de solo em bota-fora com compactação sem controle | m³ | 2.77 | 0.09 | 2.86
07.11 | Reaterro mecanizado sem fornecimento de material
07.11.020 |  | Reaterro compactado mecanizado de vala ou cava com compactador | m³ | 2.52 | 2.06 | 4.58
07.11.040 |  | Reaterro compactado mecanizado de vala ou cava com rolo, mínimo de 95% PN | m³ | 10.65 | 1.9 | 12.55
07.12 | Aterro mecanizado sem fornecimento de material
07.12.010 |  | Compactação de aterro mecanizado mínimo de 95% PN, sem fornecimento de solo em áreas fechadas | m³ | 8.75 | 0.32 | 9.07
07.12.020 |  | Compactação de aterro mecanizado mínimo de 95% PN, sem fornecimento de solo em campo aberto | m³ | 6.23 | 0.22 | 6.45
07.12.030 |  | Compactação de aterro mecanizado a 100% PN, sem fornecimento de solo em campo aberto | m³ | 6.32 | 0.09 | 6.41
07.12.040 |  | Aterro mecanizado por compensação, solo de 1ª categoria em campo aberto, sem compactação do aterro | m³ | 9.9 | 0.3 | 10.2
08 | ESCORAMENTO, CONTENÇÃO E DRENAGEM
08.01 | Escoramento
08.01.020 |  | Escoramento de solo contínuo | m² | 16.07 | 42.19 | 58.26
08.01.040 |  | Escoramento de solo descontínuo | m² | 8.99 | 25.38 | 34.37
08.01.060 |  | Escoramento de solo pontaletado | m² | 5.98 | 6.13 | 12.11
08.01.080 |  | Escoramento de solo especial | m² | 20.07 | 50.07 | 70.14
08.01.100 |  | Escoramento com estacas pranchas metálicas - profundidade até 4,00 m | m² | 124.52 | 0 | 124.52
08.01.110 |  | Escoramento com estacas pranchas metálicas - profundidade até 6,00 m | m² | 137.28 | 0 | 137.28
08.01.120 |  | Escoramento com estacas pranchas metálicas - profundidade até 8,00 m | m² | 152.72 | 0 | 152.72
08.02 | Cimbramento
08.02.020 |  | Cimbramento em madeira com estroncas de eucalipto | m³ | 11.2 | 23.01 | 34.21
08.02.040 |  | Cimbramento em perfil metálico para obras de arte | kg | 3.15 | 1.63 | 4.78
08.02.050 |  | Cimbramento tubular metálico | m³xmês | 3.02 | 1.47 | 4.49
08.02.060 |  | Montagem e desmontagem de cimbramento tubular metálico | m³ | 0 | 11.21 | 11.21
08.03 | Descimbramento
08.03.020 |  | Descimbramento em madeira | m³ | 0 | 6.34 | 6.34
08.05 | Manta, filtro e dreno
08.05.010 |  | Geomembrana em polietileno de alta densidade PEAD de 1,0 mm | m² | 18.4 | 0.55 | 18.95
08.05.100 |  | Dreno com pedra britada | m³ | 72.61 | 16.32 | 88.93
08.05.110 |  | Dreno com areia grossa | m³ | 79.48 | 9.79 | 89.27
08.05.180 |  | Manta geotêxtil com resistência à tração longitudinal de 10kN/m e transversal de 9kN/m | m² | 3.29 | 9.79 | 13.08
08.05.190 |  | Manta geotêxtil com resistência à tração longitudinal de 16kN/m e transversal de 14kN/m | m² | 5.19 | 9.79 | 14.98
08.05.220 |  | Manta geotêxtil com resistência à tração longitudinal de 31kN/m e transversal de 27kN/m | m² | 10.35 | 9.79 | 20.14
08.06 | Barbacã
08.06.020 |  | Barbacã em tubo de PVC com diâmetro 25 mm | m | 3.44 | 11.42 | 14.86
08.06.040 |  | Barbacã em tubo de PVC com diâmetro 50 mm | m | 6.85 | 11.42 | 18.27
08.06.060 |  | Barbacã em tubo de PVC com diâmetro 75 mm | m | 9.09 | 13.06 | 22.15
08.06.080 |  | Barbacã em tubo de PVC com diâmetro 100 mm | m | 9.37 | 16.32 | 25.69
08.07 | Esgotamento
08.07.050 |  | Taxa de mobilização e desmobilização de equipamentos para execução de rebaixamento de lençol freático | tx | 5715.07 | 0 | 5715.07
08.07.060 |  | Locação de conjunto de bombeamento a vácuo para rebaixamento de lençol freático, com até 50 ponteiras e potência até 15 HP, mínimo 30 dias | cjxdia | 526.14 | 0 | 526.14
08.07.070 |  | Ponteiras filtrantes, profundidade até 5,0 m | un | 311.31 | 0 | 311.31
08.07.090 |  | Esgotamento de águas superficiais com bomba de superfície ou submersa | HPxh | 2.34 | 2.95 | 5.29
08.10 | Contenção
08.10.040 |  | Enrocamento com pedra arrumada | m³ | 82.13 | 97.92 | 180.05
08.10.060 |  | Enrocamento com pedra assentada | m³ | 157.91 | 189.6 | 347.51
08.10.108 |  | Gabião tipo caixa em tela metálica, altura de 0,5m, com revestimento liga zinco/alumínio, malha hexagonal 8/10 cm, fio diâmetro 2,7mm, independente do formato ou utilização | m³ | 382.92 | 87.66 | 470.58
08.10.109 |  | Gabião tipo caixa em tela metálica, altura de 1,0m, com revestimento liga zinco/alumínio, malha hexagonal 8/10 cm, fio diâmetro 2,7mm, independente do formato ou utilização | m³ | 307.91 | 107.65 | 415.56
09 | FORMA
09.01 | Forma em tábua
09.01.020 |  | Forma em madeira comum para fundação | m² | 19.06 | 41.24 | 60.3
09.01.030 |  | Forma em madeira comum para estrutura | m² | 73.47 | 47.58 | 121.05
09.01.040 |  | Forma em madeira comum para caixão perdido | m² | 28.53 | 38.06 | 66.59
09.01.150 |  | Desmontagem de fôrma de madeira para estrutura de laje, com tábuas | m² | 0 | 4.89 | 4.89
09.01.160 |  | Desmontagem de fôrma de madeira para estrutura de vigas com tábuas | m² | 0 | 5.82 | 5.82
09.02 | Forma em madeira compensada
09.02.020 |  | Forma plana em compensado para estrutura convencional | m² | 53.04 | 44.41 | 97.45
09.02.040 |  | Forma plana em compensado para estrutura aparente | m² | 56.01 | 44.41 | 100.42
09.02.060 |  | Forma curva em compensado para estrutura aparente | m² | 47.71 | 79.3 | 127.01
09.02.080 |  | Forma plana em compensado para obra de arte, sem cimbramento | m² | 34.47 | 42.82 | 77.29
09.02.100 |  | Forma em compensado para encamisamento de tubulão | m² | 19.18 | 34.89 | 54.07
09.02.120 |  | Forma ripada de 5 cm, na vertical | m² | 54.19 | 69.42 | 123.61
09.02.130 |  | Forma plana em compensado para estrutura convencional com cimbramento tubular metálico | m² | 43.28 | 27.44 | 70.72
09.02.140 |  | Forma plana em compensado para estrutura aparente com cimbramento tubular metálico | m² | 43.28 | 48.84 | 92.12
09.02.150 |  | Forma curva em compensado para estrutura convencional com cimbramento tubular metálico | m² | 28.15 | 83.73 | 111.88
09.04 | Forma em papelão
09.04.010 |  | Forma em tubo de papelão com diâmetro de 20 cm | m | 58.42 | 7.52 | 65.94
09.04.020 |  | Forma em tubo de papelão com diâmetro de 25 cm | m | 71.32 | 7.52 | 78.84
09.04.030 |  | Forma em tubo de papelão com diâmetro de 30 cm | m | 88.53 | 7.52 | 96.05
09.04.040 |  | Forma em tubo de papelão com diâmetro de 35 cm | m | 106.91 | 7.52 | 114.43
09.04.050 |  | Forma em tubo de papelão com diâmetro de 40 cm | m | 123.26 | 7.52 | 130.78
09.04.060 |  | Forma em tubo de papelão com diâmetro de 45 cm | m | 136.66 | 7.52 | 144.18
09.04.070 |  | Forma em tubo de papelão com diâmetro de 50 cm | m | 139.81 | 7.52 | 147.33
09.07 | Forma em polipropileno
09.07.060 |  | Forma em polipropileno (cubeta) e acessórios para laje nervurada com dimensões variáveis - locação | m³ | 248.96 | 55.84 | 304.8
10 | ARMADURA E CORDOALHA ESTRUTURAL
10.01 | Armadura em barra
10.01.020 |  | Armadura em barra de aço CA-25 fyk = 250 MPa | kg | 4.56 | 1.85 | 6.41
10.01.040 |  | Armadura em barra de aço CA-50 (A ou B) fyk= 500 MPa | kg | 4.12 | 1.85 | 5.97
10.01.060 |  | Armadura em barra de aço CA-60 (A ou B) fyk= 600 MPa | kg | 4.51 | 1.85 | 6.36
10.02 | Armadura em tela
10.02.020 |  | Armadura em tela soldada de aço | kg | 5.2 | 0.93 | 6.13
11 | CONCRETO, MASSA E LASTRO
11.01 | Concreto usinado com controle fck - fornecimento do material
11.01.100 |  | Concreto usinado, fck = 20,0 MPa | m³ | 266.04 | 0 | 266.04
11.01.130 |  | Concreto usinado, fck = 25,0 MPa | m³ | 272.54 | 0 | 272.54
11.01.160 |  | Concreto usinado, fck = 30,0 MPa | m³ | 282.57 | 0 | 282.57
11.01.170 |  | Concreto usinado, fck = 35,0 MPa | m³ | 296.94 | 0 | 296.94
11.01.190 |  | Concreto usinado, fck = 40,0 MPa | m³ | 314.33 | 0 | 314.33
11.01.260 |  | Concreto usinado, fck = 20,0 MPa - para bombeamento | m³ | 298.14 | 0 | 298.14
11.01.290 |  | Concreto usinado, fck = 25,0 MPa - para bombeamento | m³ | 307.21 | 0 | 307.21
11.01.320 |  | Concreto usinado, fck = 30,0 MPa - para bombeamento | m³ | 314.77 | 0 | 314.77
11.01.321 |  | Concreto usinado, fck = 35,0 MPa - para bombeamento | m³ | 332.16 | 0 | 332.16
11.01.350 |  | Concreto usinado, fck = 40,0 MPa - para bombeamento | m³ | 350.21 | 0 | 350.21
11.01.510 |  | Concreto usinado, fck = 20,0 MPa - para bombeamento em estaca hélice contínua | m³ | 311.07 | 0 | 311.07
11.01.630 |  | Concreto usinado, fck = 25,0 MPa - para perfil extrudado | m³ | 318.75 | 0 | 318.75
11.02 | Concreto usinado não estrutural - fornecimento do material
11.02.020 |  | Concreto usinado não estrutural mínimo 150 kg cimento / m³ | m³ | 260.04 | 0 | 260.04
11.02.040 |  | Concreto usinado não estrutural mínimo 200 kg cimento / m³ | m³ | 270.49 | 0 | 270.49
11.02.060 |  | Concreto usinado não estrutural mínimo 300 kg cimento / m³ | m³ | 299.29 | 0 | 299.29
11.03 | Concreto executado no local com controle fck - fornecimento do material
11.03.090 |  | Concreto preparado no local, fck = 20,0 MPa | m³ | 219.94 | 88.56 | 308.5
11.03.140 |  | Concreto preparado no local, fck = 30,0 MPa | m³ | 252.37 | 88.56 | 340.93
11.04 | Concreto não estrutural executado no local - fornecimento do material
11.04.020 |  | Concreto não estrutural executado no local, mínimo 150 kg cimento / m³ | m³ | 174.81 | 36.9 | 211.71
11.04.040 |  | Concreto não estrutural executado no local, mínimo 200 kg cimento / m³ | m³ | 193.81 | 36.9 | 230.71
11.04.060 |  | Concreto não estrutural executado no local, mínimo 300 kg cimento / m³ | m³ | 233.64 | 36.9 | 270.54
11.05 | Concreto e argamassa especial
11.05.010 |  | Argamassa em solo e cimento a 5% em peso | m³ | 47.24 | 36.9 | 84.14
11.05.030 |  | Argamassa graute expansiva autonivelante de alta resistência | m³ | 3346.34 | 41.37 | 3387.71
11.05.040 |  | Argamassa graute | m³ | 201.68 | 41.37 | 243.05
11.05.060 |  | Concreto ciclópico - fornecimento e aplicação (com 30% de pedra rachão), concreto fck 15,0 Mpa | m³ | 201.38 | 271.92 | 473.3
11.05.120 |  | Execução de concreto projetado - consumo de cimento 350 kg/m³ | m³ | 1279.73 | 497.28 | 1777.01
11.16 | Lançamento e aplicação
11.16.020 |  | Lançamento, espalhamento e adensamento de concreto ou massa em lastro e/ou enchimento | m³ | 0 | 62.16 | 62.16
11.16.040 |  | Lançamento e adensamento de concreto ou massa em fundação | m³ | 0 | 124.32 | 124.32
11.16.060 |  | Lançamento e adensamento de concreto ou massa em estrutura | m³ | 0 | 85.86 | 85.86
11.16.080 |  | Lançamento e adensamento de concreto ou massa por bombeamento | m³ | 30.48 | 94.8 | 125.28
11.16.220 |  | Nivelamento de piso em concreto com acabadora de superfície | m² | 12.74 | 0 | 12.74
11.18 | Lastro e enchimento
11.18.020 |  | Lastro de areia | m³ | 89.55 | 51.66 | 141.21
11.18.040 |  | Lastro de pedra britada | m³ | 87.13 | 22.14 | 109.27
11.18.060 |  | Lona plástica | m² | 1.73 | 0.44 | 2.17
11.18.070 |  | Enchimento de laje com concreto celular com densidade de 1.200 kg/m³ | m³ | 317.46 | 37.77 | 355.23
11.18.080 |  | Enchimento de laje com tijolos cerâmicos furados | m³ | 149.63 | 29.52 | 179.15
11.18.110 |  | Enchimento de nichos em geral, com material proveniente de entulho | m³ | 0 | 29.52 | 29.52
11.18.140 |  | Lastro e/ou fundação em rachão mecanizado | m³ | 103.48 | 14.76 | 118.24
11.18.150 |  | Lastro e/ou fundação em rachão manual | m³ | 88.11 | 44.28 | 132.39
11.18.160 |  | Enchimento de nichos em geral, com areia | m³ | 89.55 | 69.54 | 159.09
11.18.180 |  | Colchão de areia | m³ | 98.29 | 0.14 | 98.43
11.18.190 |  | Enchimento de nichos com poliestireno expandido do tipo P-1 | m³ | 182.55 | 11.81 | 194.36
11.20 | Reparos, conservações e complementos - GRUPO 11
11.20.030 |  | Cura química de concreto à base de película emulsionada | m² | 0.93 | 3.69 | 4.62
11.20.050 |  | Corte de junta de dilatação, com serra de disco diamantado para pisos | m | 10.73 | 0 | 10.73
11.20.090 |  | Selante endurecedor de concreto antipó | m² | 2.15 | 3.69 | 5.84
11.20.120 |  | Reparo superficial com argamassa polimérica (tixotrópica), bicomponente | m³ | 6154.61 | 1277.76 | 7432.37
11.20.130 |  | Tratamento de fissuras estáveis (não ativas) em elementos de concreto | m | 86.98 | 97.92 | 184.9
12 | FUNDAÇÃO PROFUNDA
12.01 | Broca
12.01.020 |  | Broca em concreto armado diâmetro de 20 cm - completa | m | 11.76 | 34.44 | 46.2
12.01.040 |  | Broca em concreto armado diâmetro de 25 cm - completa | m | 16.37 | 36.87 | 53.24
12.01.060 |  | Broca em concreto armado diâmetro de 30 cm - completa | m | 23.11 | 40.18 | 63.29
12.04 | Estaca pré-moldada de concreto
12.04.010 |  | Taxa de mobilização e desmobilização de equipamentos para execução de estaca pré-moldada | tx | 7000 | 0 | 7000
12.04.020 |  | Estaca pré-moldada de concreto até 20 t | m | 62.33 | 1.47 | 63.8
12.04.030 |  | Estaca pré-moldada de concreto até 30 t | m | 66.29 | 1.47 | 67.76
12.04.040 |  | Estaca pré-moldada de concreto até 40 t | m | 80.69 | 1.47 | 82.16
12.04.050 |  | Estaca pré-moldada de concreto até 50 t | m | 87.48 | 1.47 | 88.95
12.04.060 |  | Estaca pré-moldada de concreto até 60 t | m | 133.71 | 1.47 | 135.18
12.04.070 |  | Estaca pré-moldada de concreto até 70 t | m | 169.8 | 1.47 | 171.27
12.05 | Estaca escavada mecanicamente
12.05.010 |  | Taxa de mobilização e desmobilização de equipamentos para execução de estaca escavada | tx | 1548.33 | 0 | 1548.33
12.05.020 |  | Estaca escavada mecanicamente, diâmetro de 25 cm até 20 t | m | 25.34 | 10.91 | 36.25
12.05.030 |  | Estaca escavada mecanicamente, diâmetro de 30 cm até 30 t | m | 32.55 | 15.73 | 48.28
12.05.040 |  | Estaca escavada mecanicamente, diâmetro de 35 cm até 40 t | m | 42.33 | 21.54 | 63.87
12.05.150 |  | Estaca escavada mecanicamente, diâmetro de 40 cm até 50 t | m | 55.11 | 28.52 | 83.63
12.06 | Estaca tipo STRAUSS
12.06.010 |  | Taxa de mobilização e desmobilização de equipamentos para execução de estaca tipo Strauss | tx | 1648.35 | 0 | 1648.35
12.06.020 |  | Estaca tipo Strauss, diâmetro de 25 cm até 20 t | m | 43.57 | 9.17 | 52.74
12.06.030 |  | Estaca tipo Strauss, diâmetro de 32 cm até 30 t | m | 55.16 | 13.24 | 68.4
12.06.040 |  | Estaca tipo Strauss, diâmetro de 38 cm até 40 t | m | 71.01 | 18.05 | 89.06
12.06.080 |  | Estaca tipo Strauss, diâmetro de 45 cm até 60 t | m | 107.8 | 23.52 | 131.32
12.07 | Estaca tipo RAIZ
12.07.010 |  | Taxa de mobilização e desmobilização de equipamentos para execução de estaca tipo Raiz em solo | tx | 14295.89 | 0 | 14295.89
12.07.030 |  | Estaca tipo Raiz, diâmetro de 10 cm para 10 t, em solo | m | 123.88 | 6.62 | 130.5
12.07.050 |  | Estaca tipo Raiz, diâmetro de 12 cm para 15 t, em solo | m | 134.03 | 8.27 | 142.3
12.07.060 |  | Estaca tipo Raiz, diâmetro de 15 cm para 25 t, em solo | m | 168.82 | 12.47 | 181.29
12.07.070 |  | Estaca tipo Raiz, diâmetro de 16 cm para 35 t, em solo | m | 193.36 | 17.42 | 210.78
12.07.090 |  | Estaca tipo Raiz, diâmetro de 20 cm para 50 t, em solo | m | 228.95 | 26.59 | 255.54
12.07.100 |  | Estaca tipo Raiz, diâmetro de 25 cm para 80 t, em solo | m | 263.38 | 31.17 | 294.55
12.07.110 |  | Estaca tipo Raiz, diâmetro de 31 cm para 100 t, em solo | m | 311.87 | 36.83 | 348.7
12.07.130 |  | Estaca tipo Raiz, diâmetro de 40 cm para 130 t, em solo | m | 386.49 | 31.17 | 417.66
12.07.151 |  | Estaca tipo Raiz, diâmetro de 31 cm, sem armação, em solo | m | 202.79 | 0 | 202.79
12.07.152 |  | Estaca tipo Raiz, diâmetro de 41 cm, sem armação, em solo | m | 218.75 | 0 | 218.75
12.07.153 |  | Estaca tipo Raiz, diâmetro de 45 cm, sem armação, em solo | m | 406.49 | 0 | 406.49
12.07.270 |  | Taxa de mobilização e desmobilização de equipamentos para execução de estaca tipo Raiz em rocha | tx | 14399.98 | 0 | 14399.98
12.07.271 |  | Estaca tipo Raiz, diâmetro de 31 cm, sem armação, em rocha | m | 813.09 | 0 | 813.09
12.07.272 |  | Estaca tipo Raiz, diâmetro de 41 cm, sem armação, em rocha | m | 980.84 | 0 | 980.84
12.07.273 |  | Estaca tipo Raiz, diâmetro de 45 cm, sem armação, em rocha | m | 1267.38 | 0 | 1267.38
12.09 | Tubulão
12.09.010 |  | Taxa de mobilização e desmobilização de equipamentos para execução de tubulão escavado mecanicamente | tx | 1499.15 | 0 | 1499.15
12.09.020 |  | Abertura de fuste mecanizado diâmetro de 50 cm | m | 22.48 | 0 | 22.48
12.09.040 |  | Abertura de fuste mecanizado diâmetro de 60 cm | m | 26.55 | 0 | 26.55
12.09.060 |  | Abertura de fuste mecanizado diâmetro de 80 cm | m | 41.08 | 0 | 41.08
12.09.140 |  | Escavação manual em campo aberto para tubulão, fuste e/ou base | m³ | 0 | 356.4 | 356.4
12.12 | Estaca hélice contínua
12.12.010 |  | Taxa de mobilização e desmobilização de equipamentos para execução de estaca tipo hélice contínua em solo | tx | 18699.13 | 0 | 18699.13
12.12.014 |  | Estaca tipo hélice contínua, diâmetro de 25 cm em solo | m | 23.13 | 3.94 | 27.07
12.12.016 |  | Estaca tipo hélice contínua, diâmetro de 30 cm em solo | m | 31.38 | 3.94 | 35.32
12.12.020 |  | Estaca tipo hélice contínua, diâmetro de 35 cm em solo | m | 36.65 | 3.94 | 40.59
12.12.060 |  | Estaca tipo hélice contínua, diâmetro de 40 cm em solo | m | 38.13 | 3.94 | 42.07
12.12.070 |  | Estaca tipo hélice contínua, diâmetro de 50 cm em solo | m | 48.05 | 3.94 | 51.99
12.12.074 |  | Estaca tipo hélice contínua, diâmetro de 60 cm em solo | m | 59.01 | 3.94 | 62.95
12.12.090 |  | Estaca tipo hélice contínua, diâmetro de 70 cm em solo | m | 69.65 | 3.94 | 73.59
12.12.100 |  | Estaca tipo hélice contínua, diâmetro de 80 cm em solo | m | 82.52 | 3.94 | 86.46
12.12.104 |  | Estaca tipo hélice contínua, diâmetro de 100 cm em solo | m | 119.11 | 3.94 | 123.05
12.14 | Estaca escavada com injeção ou microestaca
12.14.010 |  | Taxa de mobilização e desmobilização de equipamentos para execução de estacas escavadas com injeção ou microestaca | tx | 14745.21 | 0 | 14745.21
12.14.040 |  | Estaca escavada com injeção ou microestaca, diâmetro de 16 cm | m | 196.09 | 17.42 | 213.51
12.14.050 |  | Estaca escavada com injeção ou microestaca, diâmetro de 20 cm | m | 230.05 | 26.59 | 256.64
12.14.060 |  | Estaca escavada com injeção ou microestaca, diâmetro de 25 cm | m | 273.78 | 31.17 | 304.95
13 | LAJE E PAINEL DE FECHAMENTO PRÉ-FABRICADOS
13.01 | Laje pré-fabricada mista em vigotas treliçadas e lajotas
13.01.020 |  | Laje pré-fabricada mista vigota treliçada/lajota cerâmica - LT 12 (8+4) e capa com concreto de 20MPa | m² | 60.91 | 25.35 | 86.26
13.01.040 |  | Laje pré-fabricada mista vigota treliçada/lajota cerâmica - LT 16 (12+4) e capa com concreto de 20MPa | m² | 70.21 | 27.72 | 97.93
13.01.060 |  | Laje pré-fabricada mista vigota treliçada/lajota cerâmica - LT 20 (16+4) e capa com concreto de 20MPa | m² | 80.33 | 30.1 | 110.43
13.01.080 |  | Laje pré-fabricada mista vigota treliçada/lajota cerâmica - LT 24 (20+4) e capa com concreto de 20MPa | m² | 92.18 | 32.46 | 124.64
13.01.100 |  | Laje pré-fabricada mista vigota treliçada/lajota cerâmica - LT 30 (24+6) e capa com concreto de 20MPa | m² | 114.15 | 35.46 | 149.61
13.01.120 |  | Laje pré-fabricada mista vigota treliçada/lajota cerâmica - LT 12 (8+4) e capa com concreto de 25MPa | m² | 61.18 | 25.35 | 86.53
13.01.140 |  | Laje pré-fabricada mista vigota treliçada/lajota cerâmica - LT 16 (12+4) e capa com concreto de 25MPa | m² | 70.48 | 27.72 | 98.2
13.01.160 |  | Laje pré-fabricada mista vigota treliçada/lajota cerâmica - LT 20 (16+4) e capa com concreto de 25MPa | m² | 80.6 | 30.1 | 110.7
13.01.180 |  | Laje pré-fabricada mista vigota treliçada/lajota cerâmica - LT 24 (20+4) e capa com concreto de 25MPa | m² | 92.45 | 32.46 | 124.91
13.01.200 |  | Laje pré-fabricada mista vigota treliçada/lajota cerâmica - LT 30 (24+6) e capa com concreto de 25MPa | m² | 114.56 | 35.46 | 150.02
13.01.300 |  | Laje pré-fabricada unidirecional em vigota treliçada/lajota em EPS - LT 16 (12+4), sem capa com concreto | m² | 64.93 | 27.72 | 92.65
13.02 | Laje pré-fabricada mista em vigotas protendidas e lajotas
13.02.020 |  | Laje pré-fabricada mista vigota protendida/lajota cerâmica - LP 10 (7+3) e capa com concreto de 20MPa | m² | 72.95 | 25.35 | 98.3
13.02.040 |  | Laje pré-fabricada mista vigota protendida/lajota cerâmica - LP 12 (8+4) e capa com concreto de 20MPa | m² | 72.95 | 27.72 | 100.67
13.02.060 |  | Laje pré-fabricada mista vigota protendida/lajota cerâmica - LP 16 (12+4) e capa com concreto de 20MPa | m² | 79.38 | 30.1 | 109.48
13.02.080 |  | Laje pré-fabricada mista vigota protendida/lajota cerâmica - LP 20 (16+4) e capa com concreto de 20MPa | m² | 87.31 | 32.46 | 119.77
13.02.100 |  | Laje pré-fabricada mista vigota protendida/lajota cerâmica - LP 25 (20+5) e capa com concreto de 20MPa | m² | 100.71 | 35.62 | 136.33
13.02.120 |  | Laje pré-fabricada mista vigota protendida/lajota cerâmica - LP 10 (7+3) e capa com concreto de 25MPa | m² | 73.22 | 25.35 | 98.57
13.02.140 |  | Laje pré-fabricada mista vigota protendida/lajota cerâmica - LP 12 (8+4) e capa com concreto de 25MPa | m² | 73.22 | 27.72 | 100.94
13.02.160 |  | Laje pré-fabricada mista vigota protendida/lajota cerâmica - LP 16 (12+4) e capa com concreto de 25MPa | m² | 79.65 | 30.1 | 109.75
13.02.180 |  | Laje pré-fabricada mista vigota protendida/lajota cerâmica - LP 20 (16+4) e capa com concreto de 25MPa | m² | 87.58 | 32.46 | 120.04
13.02.200 |  | Laje pré-fabricada mista vigota protendida/lajota cerâmica - LP 25 (20+5) e capa com concreto de 25MPa | m² | 102 | 35.46 | 137.46
13.03 | Laje pré-fabricada em painel protendido
13.03.130 |  | Laje em painel pré-fabricado protendido alveolar, espessura 12 cm | m² | 138.53 | 6.41 | 144.94
13.03.146 |  | Laje em painel pré-fabricado protendido alveolar, espessura 16 cm | m² | 161.2 | 6.41 | 167.61
13.03.150 |  | Laje em painel pré-fabricado protendido alveolar, espessura 20 cm | m² | 187.97 | 6.41 | 194.38
13.03.160 |  | Laje em painel pré-fabricado protendido alveolar, espessura 25 cm | m² | 216.06 | 6.41 | 222.47
13.05 | Pré-laje
13.05.080 |  | Pré-laje em painel pré-fabricado treliçado, com EPS, H= 8 cm | m² | 66.17 | 7.42 | 73.59
13.05.084 |  | Pré-laje em painel pré-fabricado treliçado, com EPS, H= 12 cm | m² | 73.17 | 7.82 | 80.99
13.05.090 |  | Pré-laje em painel pré-fabricado treliçado, com EPS, H= 16 cm | m² | 81.56 | 8.24 | 89.8
13.05.094 |  | Pré-laje em painel pré-fabricado treliçado, com EPS, H= 20 cm | m² | 88.05 | 8.65 | 96.7
13.05.096 |  | Pré-laje em painel pré-fabricado treliçado, com EPS, H= 25 cm | m² | 100.15 | 8.82 | 108.97
13.05.100 |  | Pré-laje em painel pré-fabricado treliçado, H= 8 cm | m² | 63.17 | 7.42 | 70.59
13.05.104 |  | Pré-laje em painel pré-fabricado treliçado, H= 10 cm | m² | 67.92 | 7.63 | 75.55
13.05.110 |  | Pré-laje em painel pré-fabricado treliçado, H= 12 cm | m² | 69.59 | 7.82 | 77.41
13.05.150 |  | Pré-laje em painel pré-fabricado treliçado, H= 16 cm | m² | 76.83 | 8.23 | 85.06
13.05.160 |  | Pré-laje em painel pré-fabricado treliçado, H= 20 cm | m² | 83.13 | 8.64 | 91.77
13.05.170 |  | Pré-laje em painel pré-fabricado treliçado, H= 24 cm | m² | 86.76 | 8.82 | 95.58
14 | ALVENARIA E ELEMENTO DIVISOR
14.01 | Alvenaria de fundação (embasamento)
14.01.020 |  | Alvenaria de embasamento em tijolo maciço comum | m³ | 316.75 | 270.54 | 587.29
14.01.050 |  | Alvenaria de embasamento em bloco de concreto 14 x 19 x 39 cm - classe A | m² | 35.57 | 25.95 | 61.52
14.01.060 |  | Alvenaria de embasamento em bloco de concreto 19 x 19 x 39 cm - classe A | m² | 47.53 | 26.54 | 74.07
14.02 | Alvenaria com tijolo maciço comum ou especial
14.02.020 |  | Alvenaria de elevação de 1/4 tijolo maciço comum | m² | 19.54 | 33.4 | 52.94
14.02.030 |  | Alvenaria de elevação de 1/2 tijolo maciço comum | m² | 26.93 | 52.87 | 79.8
14.02.040 |  | Alvenaria de elevação de 1 tijolo maciço comum | m² | 59.42 | 85.78 | 145.2
14.02.050 |  | Alvenaria de elevação de 1 1/2 tijolo maciço comum | m² | 85.92 | 105.79 | 191.71
14.02.070 |  | Alvenaria de elevação de 1/2 tijolo maciço aparente | m² | 75.84 | 52.87 | 128.71
14.02.080 |  | Alvenaria de elevação de 1 tijolo maciço aparente | m² | 171.84 | 85.78 | 257.62
14.03 | Alvenaria com tijolo laminado aparente
14.03.020 |  | Alvenaria de elevação de 1/4 tijolo laminado | m² | 62.57 | 47.11 | 109.68
14.03.040 |  | Alvenaria de elevação de 1/2 tijolo laminado | m² | 118.08 | 88.85 | 206.93
14.03.060 |  | Alvenaria de elevação de 1 tijolo laminado | m² | 244.69 | 124.28 | 368.97
14.04 | Alvenaria com bloco cerâmico de vedação
14.04.200 |  | Alvenaria de bloco cerâmico de vedação, uso revestido, de 9 cm | m² | 21.93 | 23.91 | 45.84
14.04.210 |  | Alvenaria de bloco cerâmico de vedação, uso revestido, de 14 cm | m² | 26.86 | 25.95 | 52.81
14.04.220 |  | Alvenaria de bloco cerâmico de vedação, uso revestido, de 19 cm | m² | 34.66 | 27.85 | 62.51
14.05 | Alvenaria com bloco cerâmico estrutural
14.05.050 |  | Alvenaria de bloco cerâmico estrutural, uso revestido, de 14 cm | m² | 27.57 | 25.95 | 53.52
14.05.060 |  | Alvenaria de bloco cerâmico estrutural, uso revestido, de 19 cm | m² | 34.44 | 27.85 | 62.29
14.10 | Alvenaria com bloco de concreto de vedação
14.10.101 |  | Alvenaria de bloco de concreto de vedação de 9 x 19 x 39 cm - classe C | m² | 19.96 | 23.91 | 43.87
14.10.111 |  | Alvenaria de bloco de concreto de vedação de 14 x 19 x 39 cm - classe C | m² | 24.56 | 25.95 | 50.51
14.10.121 |  | Alvenaria de bloco de concreto de vedação de 19 x 19 x 39 cm - classe C | m² | 31.71 | 26.54 | 58.25
14.11 | Alvenaria com bloco de concreto estrutural
14.11.221 |  | Alvenaria de bloco de concreto estrutural 14 x 19 x 39 cm - classe B | m² | 30.72 | 29.22 | 59.94
14.11.231 |  | Alvenaria de bloco de concreto estrutural 19 x 19 x 39 cm - classe B | m² | 40.34 | 29.96 | 70.3
14.11.261 |  | Alvenaria de bloco de concreto estrutural 14 x 19 x 39 cm - classe A | m² | 36.18 | 38.69 | 74.87
14.11.271 |  | Alvenaria de bloco de concreto estrutural 19 x 19 x 39 cm - classe A | m² | 48.4 | 41.24 | 89.64
14.15 | Alvenaria de concreto celular ou sílico calcário
14.15.060 |  | Alvenaria em bloco de concreto celular autoclavado de 10 cm, uso revestido - classe C25 | m² | 59.73 | 11.34 | 71.07
14.15.100 |  | Alvenaria em bloco de concreto celular autoclavado de 12,5 cm, uso revestido - classe C25 | m² | 70.33 | 11.64 | 81.97
14.15.120 |  | Alvenaria em bloco de concreto celular autoclavado de 15 cm, uso revestido - classe C25 | m² | 84.44 | 11.78 | 96.22
14.15.140 |  | Alvenaria em bloco de concreto celular autoclavado de 20 cm, uso revestido - classe C25 | m² | 114.92 | 12.22 | 127.14
14.20 | Peças moldadas no local (vergas, pilaretes, etc.)
14.20.010 |  | Vergas, contravergas e pilaretes de concreto armado | m³ | 496.6 | 612.35 | 1108.95
14.20.020 |  | Cimalha em concreto com pingadeira | m | 2.13 | 5.46 | 7.59
14.25 | Alvenaria e fechamento com vidro
14.25.040 |  | Alvenaria em bloco de vidro com armação | m² | 445.48 | 133.51 | 578.99
14.28 | Elementos vazados (concreto, cerâmica e vidros)
14.28.030 |  | Elemento vazado em concreto, tipo quadriculado - 39 x 39 x 10 cm | m² | 84.4 | 48.69 | 133.09
14.28.060 |  | Elemento vazado em concreto, tipo veneziana - 39 x 10 x 10 cm | m² | 233.33 | 103.97 | 337.3
14.28.100 |  | Elemento vazado em vidro, tipo veneziana capelinha - 20 x 10 x 10 cm | m² | 1117.79 | 132.03 | 1249.82
14.28.110 |  | Elemento vazado em concreto, tipo veneziana - 39 x 39 x 10 cm | m² | 137.92 | 48.69 | 186.61
14.28.120 |  | Elemento vazado em vidro, tipo veneziana - 20 x 10 x 10 cm | m² | 984.29 | 132.03 | 1116.32
14.28.140 |  | Elemento vazado em vidro, tipo veneziana - 20 x 20 x 6 cm | m² | 563.71 | 87.66 | 651.37
14.30 | Divisória e fechamento
14.30.010 |  | Divisória em placas de granito com espessura de 3 cm | m² | 670.31 | 56.89 | 727.2
14.30.020 |  | Divisória em placas de granilite com espessura de 3 cm | m² | 173.6 | 0 | 173.6
14.30.040 |  | Divisória em placas de ardósia com espessura de 2 cm | m² | 225.55 | 113.76 | 339.31
14.30.070 |  | Divisória sanitária em painel laminado melamínico estrutural, perfis em alumínio, inclusive ferragem completa para vão de porta | m² | 417.69 | 0 | 417.69
14.30.080 |  | Divisão para mictório em placas de mármore branco com 3 cm | m² | 757.37 | 56.89 | 814.26
14.30.110 |  | Divisória cega tipo naval, acabamento em laminado fenólico melamínico, com 3,5 cm | m² | 79.22 | 0 | 79.22
14.30.160 |  | Divisória em placas de gesso acartonado, resistência ao fogo 60 minutos, espessura 120/90mm - 1RF / 1RF LM | m² | 129.02 | 0 | 129.02
14.30.190 |  | Divisória cega tipo naval com miolo mineral, acabamento em laminado melamínico, com 3,5 cm | m² | 122.43 | 0 | 122.43
14.30.230 |  | Divisória painel/vidro/vidro tipo naval, acabamento em laminado fenólico melamínico, com 3,5 cm | m² | 109.52 | 0 | 109.52
14.30.240 |  | Divisória em PVC com perfis de alumínio anodizado, espessura de 35 mm | m² | 235.12 | 0 | 235.12
14.30.260 |  | Divisória em placas de gesso acartonado, resistência ao fogo 30 minutos, espessura 73/48mm - 1ST / 1ST | m² | 100.01 | 0 | 100.01
14.30.270 |  | Divisória em placas de gesso acartonado, resistência ao fogo 30 minutos, espessura 73/48mm - 1ST / 1ST LM | m² | 97.61 | 0 | 97.61
14.30.300 |  | Divisória em placas de gesso acartonado, resistência ao fogo 30 minutos, espessura 100/70mm - 1ST / 1ST LM | m² | 107.37 | 0 | 107.37
14.30.310 |  | Divisória em placas de gesso acartonado, resistência ao fogo 30 minutos, espessura 100/70mm - 1ST / 1ST | m² | 97.85 | 0 | 97.85
14.30.410 |  | Divisória em placas de gesso acartonado, resistência ao fogo 30 minutos, espessura 100/70mm - 1RU / 1RU | m² | 162.72 | 0 | 162.72
14.30.440 |  | Divisória em placas duplas de gesso acartonado, resistência ao fogo 60 minutos, espessura 120/70mm - 2ST / 2ST LM | m² | 165.39 | 0 | 165.39
14.30.841 |  | Divisória cega tipo piso/teto em laminado melamínico de baixa pressão, com coluna estrutural em alumínio extrudado | m² | 511.29 | 0 | 511.29
14.30.842 |  | Divisória tipo piso/teto em vidro temperado simples, com coluna estrutural em alumínio extrudado | m² | 708.99 | 0 | 708.99
14.30.843 |  | Divisória tipo piso/teto em vidro temperado duplo e micro persianas, com coluna estrutural em alumínio extrudado | m² | 1059.47 | 0 | 1059.47
14.30.844 |  | Porta cega simples com bandeira cega em laminado melamínico de baixa pressão para divisórias modulares, com batentes em alumínio extrudado | un | 1943.76 | 0 | 1943.76
14.30.860 |  | Divisória em placas de granilite com espessura de 4 cm | m² | 185.15 | 52.76 | 237.91
14.30.870 |  | Divisória em placas duplas de gesso acartonado, resistência ao fogo 120 minutos, espessura 130/70mm - 2RF / 2RF | m² | 192.99 | 0 | 192.99
14.30.880 |  | Divisória em placas duplas de gesso acartonado, resistência ao fogo 60 minutos, espessura 120/70mm - 2ST / 2RU | m² | 160.34 | 0 | 160.34
14.30.890 |  | Divisória em placas duplas de gesso acartonado, resistência ao fogo 60 minutos, espessura 120/70mm - 2RU / 2RU | m² | 162.8 | 0 | 162.8
14.30.900 |  | Divisória em placas duplas de gesso acartonado, resistência ao fogo 60 minutos, espessura 98/48mm - 2ST / 2ST LM | m² | 170.9 | 0 | 170.9
14.30.910 |  | Divisória em placas duplas de gesso acartonado, resistência ao fogo 60 minutos, espessura 98/48mm - 2RU / 2RU LM | m² | 188.99 | 0 | 188.99
14.30.920 |  | Divisória em placas duplas de gesso acartonado, resistência ao fogo 60 minutos, espessura 98/48mm - 2ST / 2RU LM | m² | 147.62 | 0 | 147.62
14.31 | Divisória e fechamento.
14.31.030 |  | Fechamento em placa cimentícia, com espessura de 12 mm | m² | 54.04 | 93.9 | 147.94
14.40 | Reparos, conservações e complementos - GRUPO 14
14.40.040 |  | Recolocação de divisórias em chapas com montantes metálicos | m² | 0 | 31.72 | 31.72
14.40.060 |  | Tela galvanizada para fixação de alvenaria com dimensão de 6x50cm | un | 0.92 | 4.47 | 5.39
14.40.070 |  | Tela galvanizada para fixação de alvenaria com dimensão de 7,5x50cm | un | 1.12 | 4.47 | 5.59
14.40.080 |  | Tela galvanizada para fixação de alvenaria com dimensão de 10,5x50cm | un | 1.52 | 4.47 | 5.99
14.40.090 |  | Tela galvanizada para fixação de alvenaria com dimensão de 12x50cm | un | 1.61 | 4.47 | 6.08
14.40.100 |  | Tela galvanizada para fixação de alvenaria com dimensão de 17x50cm | un | 2.17 | 4.47 | 6.64
15 | ESTRUTURA EM MADEIRA, FERRO, ALUMÍNIO E CONCRETO
15.01 | Estrutura em madeira para cobertura
15.01.010 |  | Estrutura de madeira tesourada para telha de barro - vãos até 7,00 m | m² | 52.55 | 39.66 | 92.21
15.01.020 |  | Estrutura de madeira tesourada para telha de barro - vãos de 7,01 a 10,00 m | m² | 56.36 | 41.24 | 97.6
15.01.030 |  | Estrutura de madeira tesourada para telha de barro - vãos de 10,01 a 13,00 m | m² | 60.19 | 42.82 | 103.01
15.01.040 |  | Estrutura de madeira tesourada para telha de barro - vãos de 13,01 a 18,00 m | m² | 66.02 | 46 | 112.02
15.01.110 |  | Estrutura de madeira tesourada para telha perfil ondulado - vãos até 7,00 m | m² | 36.09 | 30.14 | 66.23
15.01.120 |  | Estrutura de madeira tesourada para telha perfil ondulado - vãos 7,01 a 10,00 m | m² | 39.91 | 31.72 | 71.63
15.01.130 |  | Estrutura de madeira tesourada para telha perfil ondulado - vãos 10,01 a 13,00 m | m² | 43.74 | 33.3 | 77.04
15.01.140 |  | Estrutura de madeira tesourada para telha perfil ondulado - vãos 13,01 a 18,00 m | m² | 47.75 | 36.48 | 84.23
15.01.210 |  | Estrutura pontaletada para telhas de barro | m² | 39.65 | 38.06 | 77.71
15.01.220 |  | Estrutura pontaletada para telhas onduladas | m² | 29.8 | 28.55 | 58.35
15.01.310 |  | Estrutura em terças para telhas de barro | m² | 36.67 | 20.62 | 57.29
15.01.320 |  | Estrutura em terças para telhas perfil e material qualquer, exceto barro | m² | 11.21 | 4.04 | 15.25
15.01.330 |  | Estrutura em terças para telhas perfil trapezoidal | m² | 7.04 | 4.04 | 11.08
15.03 | Estrutura em aço
15.03.030 |  | Fornecimento e montagem de estrutura em aço ASTM-A36, sem pintura | kg | 12.97 | 0 | 12.97
15.03.090 |  | Montagem de estrutura metálica em aço, sem pintura | kg | 0 | 4.17 | 4.17
15.03.110 |  | Fornecimento e montagem de estrutura em aço patinável, sem pintura | kg | 16.92 | 0 | 16.92
15.03.131 |  | Fornecimento e montagem de estrutura em aço ASTM-A572 Grau 50, sem pintura | kg | 21.36 | 0 | 21.36
15.03.140 |  | Fornecimento e montagem de estrutura tubular em aço ASTM-A572 Grau 50, sem pintura | kg | 17.95 | 0 | 17.95
15.05 | Estrutura pré-fabricada de concreto
15.05.290 |  | Placas, vigas e pilares em concreto armado pré-moldado - fck= 40 MPa | m³ | 1512.28 | 540.96 | 2053.24
15.05.300 |  | Mobiliário em concreto armado, pré-moldado - fck= 40 MPa | m³ | 1496.97 | 605.67 | 2102.64
15.05.520 |  | Placas, vigas e pilares em concreto armado, pré-moldado - fck= 35 MPa | m³ | 1348.3 | 510.53 | 1858.83
15.05.530 |  | Placas, vigas e pilares em concreto armado, pré-moldado - fck= 25 MPa | m³ | 1193.78 | 504.48 | 1698.26
15.05.540 |  | Mobiliário em concreto armado, pré-moldado - fck= 25 MPa | m³ | 1316.55 | 546.83 | 1863.38
15.20 | Reparos, conservações e complementos - GRUPO 15
15.20.020 |  | Fornecimento de peças diversas para estrutura em madeira | m³ | 1833.47 | 951.6 | 2785.07
15.20.040 |  | Recolocação de peças lineares em madeira com seção até 60 cm² | m | 0.07 | 4.43 | 4.5
15.20.060 |  | Recolocação de peças lineares em madeira com seção superior a 60 cm² | m | 0.16 | 11.73 | 11.89
16 | TELHAMENTO
16.02 | Telhamento em barro
16.02.010 |  | Telha de barro tipo italiana | m² | 20.48 | 23.01 | 43.49
16.02.020 |  | Telha de barro tipo francesa | m² | 31.36 | 23.01 | 54.37
16.02.030 |  | Telha de barro tipo romana | m² | 18.88 | 23.01 | 41.89
16.02.045 |  | Telhas de barro colonial/paulista | m² | 44.28 | 34.52 | 78.8
16.02.060 |  | Telha de barro tipo plan | m² | 47.52 | 34.52 | 82.04
16.02.120 |  | Emboçamento de beiral em telhas de barro | m | 0.51 | 10.45 | 10.96
16.02.230 |  | Cumeeira de barro emboçado tipos: plan, romana, italiana, francesa e paulistinha | m | 7.44 | 12.69 | 20.13
16.02.270 |  | Espigão de barro emboçado | m | 11.4 | 12.69 | 24.09
16.03 | Telhamento em cimento reforçado com fio sintético (CRFS)
16.03.010 |  | Telhamento em cimento reforçado com fio sintético CRFS - perfil ondulado de 6 mm | m² | 23.09 | 12.69 | 35.78
16.03.020 |  | Telhamento em cimento reforçado com fio sintético CRFS - perfil ondulado de 8 mm | m² | 30.85 | 12.69 | 43.54
16.03.030 |  | Telhamento em cimento reforçado com fio sintético CRFS - perfil trapezoidal de 44 cm | m² | 68.42 | 12.69 | 81.11
16.03.040 |  | Telhamento em cimento reforçado com fio sintético CRFS - perfil modulado | m² | 70.23 | 12.69 | 82.92
16.03.300 |  | Cumeeira normal em cimento reforçado com fio sintético CRFS - perfil ondulado | m | 38.95 | 6.34 | 45.29
16.03.310 |  | Cumeeira universal em cimento reforçado com fio sintético CRFS - perfil ondulado | m | 33.42 | 6.34 | 39.76
16.03.320 |  | Cumeeira normal em cimento reforçado com fio sintético CRFS - perfil trapezoidal 44 cm | m | 49.96 | 6.34 | 56.3
16.03.330 |  | Cumeeira normal em cimento reforçado com fio sintético CRFS - perfil modulado | m | 73.19 | 6.34 | 79.53
16.03.360 |  | Espigão em cimento reforçado com fio sintético CRFS - perfil ondulado | m | 24.94 | 6.34 | 31.28
16.03.370 |  | Espigão em cimento reforçado com fio sintético CRFS - perfil modulado | m | 36.52 | 6.34 | 42.86
16.03.400 |  | Rufo em cimento reforçado com fio sintético CRFS - perfil ondulado | m | 28.15 | 6.34 | 34.49
16.10 | Telhamento em madeira, ou fibra vegetal
16.10.020 |  | Telha em fibra vegetal, perfil ondulado com espessura de 3 mm | m² | 40.2 | 20.62 | 60.82
16.10.100 |  | Cumeeira em fibra vegetal, lisa com espessura de 3 mm | m | 68.38 | 6.97 | 75.35
16.12 | Telhamento metálico comum
16.12.020 |  | Telhamento em chapa de aço pré-pintada com epóxi e poliéster, perfil ondulado, com espessura de 0,50 mm | m² | 52.71 | 12.69 | 65.4
16.12.040 |  | Telhamento em chapa de aço pré-pintada com epóxi e poliéster, perfil ondulado calandrado, com espessura de 0,80 mm | m² | 94.26 | 12.69 | 106.95
16.12.050 |  | Telhamento em chapa de aço pré-pintada com epóxi e poliéster, perfil trapezoidal, com espessura de 0,80 mm e altura de 100 mm | m² | 71.41 | 12.69 | 84.1
16.12.060 |  | Telhamento em chapa de aço pré-pintada com epóxi e poliéster, perfil trapezoidal, com espessura de 0,50 mm e altura 40 mm | m² | 56.45 | 12.69 | 69.14
16.12.200 |  | Cumeeira em chapa de aço pré-pintada com epóxi e poliéster, perfil trapezoidal, com espessura de 0,50 mm | m | 39.38 | 6.34 | 45.72
16.12.220 |  | Cumeeira em chapa de aço pré-pintada com epóxi e poliéster, perfil ondulado, com espessura de 0,50 mm | m | 41.82 | 6.34 | 48.16
16.13 | Telhamento metálico especial
16.13.060 |  | Telhamento em chapa de aço pré-pintada com epóxi e poliéster, tipo sanduiche, espessura de 0,50 mm, com lã de rocha | m² | 97.36 | 31.9 | 129.26
16.13.070 |  | Telhamento em chapa de aço pré-pintada com epóxi e poliéster, tipo sanduiche, espessura de 0,50 mm, com poliuretano | m² | 110.11 | 13.81 | 123.92
16.13.130 |  | Telhamento em chapa de aço com pintura poliéster, tipo sanduíche, espessura de 0,50 mm, com poliestireno expandido | m² | 83.65 | 13.81 | 97.46
16.13.140 |  | Telhamento em chapa de aço galvanizado autoportante, perfil trapezoidal, com espessura de 0,80 mm e altura de 120 mm | m² | 54.28 | 12.69 | 66.97
16.16 | Telhamento em material sintético
16.16.040 |  | Telha ondulada translúcida em polipropileno | m² | 39.65 | 12.69 | 52.34
16.16.160 |  | Telha em poliéster reforçado com fibras de vidro, perfil trapezoidal 49 | m² | 72.79 | 12.69 | 85.48
16.16.180 |  | Telha em poliéster reforçado com fibras de vidro, perfil trapezoidal 90 | m² | 94.96 | 12.69 | 107.65
16.16.400 |  | Cumeeira para telha de poliéster perfil trapezoidal 49 | m | 109.9 | 6.34 | 116.24
16.16.420 |  | Cumeeira para telha de poliéster perfil trapezoidal 90 | m | 231.64 | 6.34 | 237.98
16.20 | Telhamento em vidro
16.20.020 |  | Telhas de vidro para iluminação tipo francesa | un | 40.98 | 3.17 | 44.15
16.20.030 |  | Telhas de vidro para iluminação tipo italiana | un | 45.69 | 3.17 | 48.86
16.20.040 |  | Telhas de vidro para iluminação tipo colonial/paulistinha | un | 40.62 | 3.17 | 43.79
16.30 | Domos
16.30.020 |  | Domo de acrílico fixado em perfis de alumínio | m² | 570.66 | 0 | 570.66
16.32 | Painel, chapas e fechamento
16.32.070 |  | Cobertura curva em chapa de policarbonato alveolar bronze de 6 mm | m² | 80.92 | 65.94 | 146.86
16.32.120 |  | Cobertura plana em policarbonato alveolar 10 mm | m² | 118.95 | 59.35 | 178.3
16.32.130 |  | Cobertura curva em policarbonato alveolar bronze 10 mm | m² | 121.39 | 65.94 | 187.33
16.33 | Calhas e rufos
16.33.020 |  | Calha, rufo, afins em chapa galvanizada nº 24 - corte 0,33 m | m | 26.54 | 39.94 | 66.48
16.33.040 |  | Calha, rufo, afins em chapa galvanizada nº 24 - corte 0,50 m | m | 38.06 | 50.83 | 88.89
16.33.060 |  | Calha, rufo, afins em chapa galvanizada nº 24 - corte 1,00 m | m | 82.6 | 61.73 | 144.33
16.33.080 |  | Calha, rufo, afins em chapa galvanizada nº 26 - corte 0,33 m | m | 21.78 | 39.94 | 61.72
16.33.100 |  | Calha, rufo, afins em chapa galvanizada nº 26 - corte 0,50 m | m | 34.09 | 50.83 | 84.92
16.33.400 |  | Rufo pré-moldado em concreto, de 14 x 50 x 18,5 cm | un | 7.78 | 1.03 | 8.81
16.33.410 |  | Rufo pré-moldado em concreto, de 20 x 50 x 26 cm | un | 8.93 | 1.47 | 10.4
16.40 | Reparos, conservações e complementos - GRUPO 16
16.40.040 |  | Recolocação de cumeeiras e espigões de barro | m | 1.29 | 13.06 | 14.35
16.40.060 |  | Recolocação de telha de barro tipo colonial/paulistinha | m² | 0 | 35.55 | 35.55
16.40.080 |  | Recolocação de telha de barro tipo plan | m² | 0 | 35.55 | 35.55
16.40.090 |  | Recolocação de domo de acrílico, inclusive perfis metálicos de fixação | m² | 0 | 16.32 | 16.32
16.40.120 |  | Recolocação de telhas de barro tipo francesa | m² | 0 | 23.7 | 23.7
16.40.140 |  | Recolocação de telha em fibrocimento ou CRFS, perfil ondulado | m² | 1.5 | 12.69 | 14.19
16.40.150 |  | Recolocação de telha em fibrocimento ou CRFS, perfil modulado ou trapezoidal | m² | 4.5 | 12.69 | 17.19
17 | REVESTIMENTO EM MASSA OU FUNDIDO NO LOCAL
17.01 | Regularização de base
17.01.010 |  | Argamassa de proteção com argila expandida | m³ | 497.78 | 232.74 | 730.52
17.01.020 |  | Argamassa de regularização e/ou proteção | m³ | 260.85 | 232.74 | 493.59
17.01.030 |  | Argamassa com aditivo expansor | m³ | 328.41 | 232.74 | 561.15
17.01.040 |  | Lastro de concreto impermeabilizado | m³ | 227.24 | 232.74 | 459.98
17.01.050 |  | Regularização de piso com nata de cimento | m² | 2.12 | 18.11 | 20.23
17.01.060 |  | Regularização de piso com nata de cimento e bianco | m² | 5.05 | 17.79 | 22.84
17.01.120 |  | Argamassa de cimento e areia - traço 1:3, com adesivo acrílico | m³ | 757.26 | 232.74 | 990
17.02 | Revestimento em argamassa
17.02.020 |  | Chapisco | m² | 1.3 | 3.45 | 4.75
17.02.030 |  | Chapisco 1:4 com areia grossa | m² | 0.82 | 3.45 | 4.27
17.02.040 |  | Chapisco com bianco | m² | 4.05 | 3.45 | 7.5
17.02.060 |  | Chapisco fino peneirado | m² | 1.33 | 5.04 | 6.37
17.02.080 |  | Chapisco rústico com pedra britada nº 1 | m² | 2.26 | 5.34 | 7.6
17.02.120 |  | Emboço comum | m² | 5.05 | 9.49 | 14.54
17.02.140 |  | Emboço desempenado com espuma de poliéster | m² | 5.05 | 13.06 | 18.11
17.02.220 |  | Reboco | m² | 1.05 | 8.16 | 9.21
17.02.250 |  | Argamassa decorativa para revestimento em parede interna e externa | m² | 23 | 19.58 | 42.58
17.02.260 |  | Barra lisa com acabamento em nata de cimento | m² | 5.36 | 21.22 | 26.58
17.02.330 |  | Emboço desempenado com argamassa industrializada | m² | 0.9 | 8.16 | 9.06
17.03 | Revestimento em cimentado
17.03.020 |  | Cimentado desempenado | m² | 5.22 | 17.95 | 23.17
17.03.040 |  | Cimentado desempenado e alisado (queimado) | m² | 5.6 | 21.22 | 26.82
17.03.060 |  | Cimentado desempenado e alisado com corante (queimado) | m² | 16.08 | 21.22 | 37.3
17.03.080 |  | Cimentado semi-áspero | m² | 5.22 | 13.06 | 18.28
17.03.100 |  | Cimentado áspero com caneluras | m² | 5.22 | 22.85 | 28.07
17.03.200 |  | Degrau em cimentado | m | 3.76 | 36.96 | 40.72
17.03.300 |  | Rodapé em cimentado desempenado e alisado com altura 5 cm | m | 0.69 | 17.21 | 17.9
17.03.310 |  | Rodapé em cimentado desempenado e alisado com altura 7 cm | m | 0.78 | 17.21 | 17.99
17.03.320 |  | Rodapé em cimentado desempenado e alisado com altura 10 cm | m | 0.92 | 17.21 | 18.13
17.03.330 |  | Rodapé em cimentado desempenado e alisado com altura 15 cm | m | 1.18 | 17.21 | 18.39
17.04 | Revestimento em gesso
17.04.020 |  | Revestimento em gesso liso desempenado sobre emboço | m² | 3 | 10.43 | 13.43
17.04.040 |  | Revestimento em gesso liso desempenado sobre bloco | m² | 4.2 | 10.43 | 14.63
17.05 | Revestimento em concreto
17.05.020 |  | Piso com requadro em concreto simples sem controle de fck | m³ | 252.48 | 313.2 | 565.68
17.05.070 |  | Piso com requadro em concreto simples com controle fck = 20 MPa | m³ | 304.41 | 313.2 | 617.61
17.05.080 |  | Piso em placas pré-moldadas de concreto rejuntado com grama | m² | 19.06 | 26.48 | 45.54
17.05.100 |  | Piso com requadro em concreto simples com controle fck = 25 MPa | m³ | 323.53 | 313.2 | 636.73
17.05.320 |  | Soleira em concreto simples | m | 14.26 | 36.41 | 50.67
17.05.420 |  | Peitoril em concreto simples | m | 6.81 | 48.87 | 55.68
17.10 | Revestimento em granilite fundido no local
17.10.020 |  | Piso em granilite moldado no local | m² | 56.54 | 5.91 | 62.45
17.10.100 |  | Soleira em granilite moldado no local | m | 33.5 | 1.47 | 34.97
17.10.120 |  | Degrau em granilite moldado no local | m | 52.82 | 1.77 | 54.59
17.10.200 |  | Rodapé qualquer em granilite moldado no local até 10 cm | m | 27.46 | 2.95 | 30.41
17.10.410 |  | Rodapé em placas pré-moldadas de granilite, acabamento encerado, até 10 cm | m | 71.2 | 0.35 | 71.55
17.10.420 |  | Soleira em placas pré-moldadas de granilite, acabamento encerado, até 30 cm | m | 72.76 | 1.06 | 73.82
17.10.430 |  | Piso em placas de granilite, acabamento encerado | m² | 148.64 | 3.55 | 152.19
17.12 | Revestimento industrial fundido no local
17.12.020 |  | Piso em alta resistência moldado no local 8 mm | m² | 63.49 | 5.91 | 69.4
17.12.060 |  | Piso em alta resistência moldado no local 12 mm | m² | 59.34 | 5.91 | 65.25
17.12.100 |  | Soleira em alta resistência moldada no local | m | 28.82 | 1.47 | 30.29
17.12.120 |  | Degrau em alta resistência 8 mm | m | 56.75 | 1.77 | 58.52
17.12.140 |  | Degrau em alta resistência 12 mm | m | 56.78 | 1.77 | 58.55
17.12.240 |  | Rodapé qualquer em alta resistência moldado no local até 10 cm | m | 26.4 | 2.95 | 29.35
17.20 | Revestimento especial fundido no local
17.20.020 |  | Massa raspada | m² | 41.86 | 41.38 | 83.24
17.20.040 |  | Revestimento em granito lavado tipo Fulget uso externo, em faixas até 40 cm | m | 45.55 | 14.76 | 60.31
17.20.050 |  | Friso para junta de dilatação em revestimento de granito lavado tipo Fulget | m | 6.71 | 0 | 6.71
17.20.060 |  | Revestimento em granito lavado tipo Fulget uso externo | m² | 92.31 | 14.76 | 107.07
17.20.140 |  | Revestimento texturizado acrílico com microagregados minerais | m² | 7.07 | 14.33 | 21.4
17.40 | Reparos e conservações em massa e concreto - GRUPO 17
17.40.010 |  | Reparos em piso de granilite - estucamento e polimento | m² | 27.61 | 0 | 27.61
17.40.020 |  | Reparos em pisos de alta resistência fundidos no local - estucamento e polimento | m² | 24.38 | 0 | 24.38
17.40.030 |  | Reparos em degrau de granilite - estucamento e polimento | m | 28.37 | 0 | 28.37
17.40.050 |  | Reparos em peitoril de granilite - estucamento e polimento | m | 22.7 | 0 | 22.7
17.40.070 |  | Reparos em rodapé de granilite - estucamento e polimento | m | 17.72 | 0 | 17.72
17.40.110 |  | Faixa antiderrapante definitiva para degraus, soleiras, patamares ou pisos | m | 0 | 32.64 | 32.64
17.40.150 |  | Resina acrílica para piso de granilite | m² | 5.15 | 14.98 | 20.13
17.40.160 |  | Resina epóxi para piso de granilite | m² | 12.4 | 14.98 | 27.38
17.40.170 |  | Resina poliuretano para piso de granilite | m² | 10.82 | 14.98 | 25.8
17.40.180 |  | Resina acrílica para degrau de granilite | m | 2.75 | 7.81 | 10.56
17.40.190 |  | Resina epóxi para degrau de granilite | m | 6.61 | 7.81 | 14.42
17.40.200 |  | Resina poliuretano para degrau de granilite | m | 5.77 | 7.81 | 13.58
18 | REVESTIMENTO CERÂMICO
18.05 | Plaqueta laminada para revestimento
18.05.020 |  | Revestimento em plaqueta laminada, áreas internas e externas, sem rejunte | m² | 64.45 | 9.39 | 73.84
18.06 | Placa cerâmica esmaltada prensada
18.06.022 |  | Placa cerâmica esmaltada PEI-4 para área interna, grupo de absorção BIIa, resistência química A, assentado com argamassa colante industrializada | m² | 25.62 | 11.12 | 36.74
18.06.023 |  | Rodapé em placa cerâmica esmaltada PEI-4 para áreas internas, grupo de absorção BIIa, resistência química A, assentado com argamassa colante industrializada | m | 10.34 | 0.88 | 11.22
18.06.062 |  | Placa cerâmica esmaltada PEI-5 para áreas internas, com textura semi-rugosa, grupo de absorção BIb, resistência química A, assentado com argamassa colante industrializada | m² | 34.5 | 11.12 | 45.62
18.06.063 |  | Rodapé em placa cerâmica esmaltada PEI-5 para áreas internas, com textura semi-rugosa, grupo de absorção BIb, resistência química A, assentado com argamassa colante industrializada | m | 14.13 | 5.94 | 20.07
18.06.102 |  | Placa cerâmica esmaltada PEI-5 para área interna, grupo de absorção BIIb resistência química B, assentado com argamassa colante industrializada | m² | 31.32 | 11.12 | 42.44
18.06.103 |  | Rodapé em placa cerâmica esmaltada PEI-5 para área interna, grupo de absorção BIIb, resistência química B, assentado com argamassa colante industrializada | m | 12.77 | 0.88 | 13.65
18.06.142 |  | Placa cerâmica esmaltada antiderrapante PEI-5 para área interna com saída para o exterior, grupo de absorção BIIa, resistência química A, assentado com argamassa colante industrializada | m² | 52.36 | 11.12 | 63.48
18.06.143 |  | Rodapé em placa cerâmica esmaltada antiderrapante PEI-5 para área interna com saída para o exterior, grupo de absorção BIIa, resistência química A, assentado com argamassa colante industrializada | m | 17.53 | 0.88 | 18.41
18.06.182 |  | Placa cerâmica esmaltada rústica PEI-5 para área interna com saída para o exterior, grupo de absorção BIIb, resistência química B, assentado com argamassa colante industrializada | m² | 19.41 | 11.12 | 30.53
18.06.183 |  | Rodapé em placa cerâmica esmaltada rústica PEI-5 para área interna com saída para o exterior, grupo de absorção BIIb, resistência química B, assentado com argamassa colante industrializada | m | 14.74 | 0.88 | 15.62
18.06.222 |  | Placa cerâmica esmaltada PEI-5 para áreas externas, grupo de absorção BIIb, resistência química B, assentado com argamassa colante industrializada | m² | 29.97 | 11.12 | 41.09
18.06.223 |  | Rodapé em placa cerâmica esmaltada PEI-5 para áreas externas, grupo de absorção BIIb, resistência química B, assentado com argamassa colante industrializada | m | 9.82 | 5.94 | 15.76
18.06.302 |  | Placa em cerâmica esmaltada antiderrapante PEI-4 para áreas externas, grupo de absorção BIb, resistência química A, assentado com argamassa colante industrializada | m² | 36.4 | 11.12 | 47.52
18.06.303 |  | Rodapé em placa cerâmica esmaltada antiderrapante PEI-4 para áreas externas, grupo de absorção BIb, resistência química A, assentado com argamassa colante industrializada | m² | 13.62 | 5.94 | 19.56
18.06.350 |  | Assentamento de pisos e revestimentos cerâmicos com argamassa mista | m² | 6.46 | 46.74 | 53.2
18.06.400 |  | Rejuntamento em placas cerâmicas com cimento branco, juntas acima de 3 até 5 mm | m² | 0.63 | 7.42 | 8.05
18.06.410 |  | Rejuntamento em placas cerâmicas com argamassa industrializada para rejunte, juntas acima de 3 até 5 mm | m² | 1.3 | 7.42 | 8.72
18.06.420 |  | Rejuntamento em placas cerâmicas com cimento branco, juntas acima de 5 até 10 mm | m² | 1.26 | 7.42 | 8.68
18.06.430 |  | Rejuntamento em placas cerâmicas com argamassa industrializada para rejunte, juntas acima de 5 até 10 mm | m² | 3.26 | 7.42 | 10.68
18.06.500 |  | Rejuntamento de rodapé em placas cerâmicas com cimento branco, altura até 10 cm, juntas acima de 3 até 5 mm | m | 0.06 | 0.83 | 0.89
18.06.510 |  | Rejuntamento de rodapé em placas cerâmicas com argamassa industrializada para rejunte, altura até 10 cm, juntas acima de 3 até 5 mm | m | 0.13 | 0.83 | 0.96
18.06.520 |  | Rejuntamento de rodapé em placas cerâmicas com cimento branco, altura até 10 cm, juntas acima de 5 até 10 mm | m | 0.13 | 0.83 | 0.96
18.06.530 |  | Rejuntamento de rodapé em placas cerâmicas com argamassa industrializada para rejunte, altura até 10 cm, juntas acima de 5 até 10 mm | m | 0.33 | 0.83 | 1.16
18.07 | Placa cerâmica não esmaltada extrudada
18.07.020 |  | Placa cerâmica não esmaltada extrudada de alta resistência química e mecânica, espessura de 9 mm, uso industrial, assentado com argamassa química bicomponente | m² | 107.12 | 11.12 | 118.24
18.07.040 |  | Placa cerâmica não esmaltada extrudada de alta resistência química e mecânica, espessura de 14 mm, uso industrial, assentado com argamassa química bicomponente | m² | 137.62 | 11.12 | 148.74
18.07.080 |  | Rodapé em placa cerâmica não esmaltada extrudada de alta resistência química e mecânica, altura de 10 cm, uso industrial, assentado com argamassa química bicomponente | m | 29.05 | 1.1 | 30.15
18.07.160 |  | Placa cerâmica não esmaltada extrudada para áreas com altas temperaturas, de alta resistência química e mecânica, espessura de 14 mm, uso em indústrias e cozinhas profissionais, assentado com argamassa industrializada | m² | 195.78 | 11.12 | 206.9
18.07.170 |  | Rodapé em placa cerâmica não esmaltada extrudada para áreas com altas temperaturas, de alta resistência química e mecânica, altura de 10cm, para uso em indústrias e cozinhas profissionais, assentado com argamassa industrializada | m | 35.43 | 1.1 | 36.53
18.07.200 |  | Rejuntamento em placa cerâmica extrudada antiácida de 9 mm, com argamassa industrializada bicomponente, à base de resina furânica, juntas de 3 até 6 mm | m² | 7.98 | 7.42 | 15.4
18.07.210 |  | Rejuntamento de placa cerâmica extrudada de 9 mm, com argamassa sintética industrializada tricomponente, à base de resina epóxi, juntas acima de 3 até 6 mm | m² | 25.45 | 7.42 | 32.87
18.07.220 |  | Rejuntamento em placa cerâmica extrudada antiácida, espessura de 14 mm, com argamassa industrializada bicomponente, à base de resina furânica, juntas acima de 3 até 6 mm | m² | 13.3 | 7.42 | 20.72
18.07.230 |  | Rejuntamento em placa cerâmica extrudada antiácida de 14 mm, com argamassa sintética industrializada tricomponente, à base de resina epóxi, juntas de 3 até 6 mm | m² | 42.42 | 7.42 | 49.84
18.07.250 |  | Rejuntamento em placa cerâmica extrudada antiácida, com argamassa industrializada anticorrosiva bicomponente, à base de bauxita, para áreas de altas temperaturas, juntas de 3 até 6mm | m² | 41.34 | 7.42 | 48.76
18.07.300 |  | Rejuntamento de rodapé em placa cerâmica extrudada antiácida de 9 mm, com argamassa industrializada bicomponente à base de resina furânica, juntas de 3 até 6 mm | m | 0.8 | 0.75 | 1.55
18.07.310 |  | Rejuntamento de rodapé em placa cerâmica extrudada antiácida de 9 mm, com argamassa sintética industrializada tricomponente, à base de resina epóxi, juntas de 3 até 6 mm | m | 2.55 | 0.75 | 3.3
18.08 | Revestimento em porcelanato
18.08.032 |  | Revestimento em porcelanato esmaltado antiderrapante para áreas externas e ambientes com alto tráfego, grupo de absorção BIa, assentado com argamassa colante industrializada, rejuntado | m² | 57.52 | 29.38 | 86.9
18.08.042 |  | Rodapé em porcelanato esmaltado antiderrapante para áreas externas e ambientes com alto tráfego, grupo de absorção BIa, assentado com argamassa colante industrializada, rejuntado | m | 5.17 | 8.16 | 13.33
18.08.062 |  | Revestimento em porcelanato esmaltado polido para áreas internas e ambientes com tráfego médio, grupo de absorção BIa, assentado com argamassa colante industrializada, rejuntado | m² | 106.96 | 29.38 | 136.34
18.08.072 |  | Rodapé em porcelanato esmaltado polido para áreas internas e ambientes com tráfego médio, grupo de absorção BIa, assentado com argamassa colante industrializada, rejuntado | m | 27.04 | 8.16 | 35.2
18.08.090 |  | Revestimento em porcelanato esmaltado acetinado para áreas internas e ambientes com acesso ao exterior, grupo de absorção BIa, resistência química B, assentado com argamassa colante industrializada, rejuntado | m² | 49.29 | 29.38 | 78.67
18.08.100 |  | Rodapé em porcelanato esmaltado acetinado para áreas internas e ambientes com acesso ao exterior, grupo de absorção BIa, resistência química B, assentado com argamassa colante industrializada, rejuntado | m | 18.89 | 8.16 | 27.05
18.08.110 |  | Revestimento em porcelanato técnico antiderrapante para áreas externas, grupo de absorção BIa, assentado com argamassa colante industrializada, rejuntado | m² | 121.96 | 29.38 | 151.34
18.08.120 |  | Rodapé em porcelanato técnico antiderrapante para áreas internas, grupo de absorção BIa, assentado com argamassa colante industrializada, rejuntado | m | 10.49 | 8.16 | 18.65
18.08.130 |  | Revestimento em porcelanato técnico antiácido para áreas de alto tráfego, grupo de absorção BIa, assentado com argamassa colante industrializada e rejuntado com resina epóxi | m² | 131.19 | 29.38 | 160.57
18.08.140 |  | Rodapé em porcelanato técnico antiácido para áreas de alto tráfego, grupo de absorção BIa, assentado com argamassa colante industrializada e rejuntado com resina epóxi | m | 22.46 | 8.16 | 30.62
18.08.152 |  | Revestimento em porcelanato técnico natural para áreas internas e ambientes com acesso ao exterior, grupo de absorção BIa, assentado com argamassa colante industrializada, rejuntado | m² | 81.86 | 29.38 | 111.24
18.08.162 |  | Rodapé em porcelanato técnico natural, para áreas internas e ambientes com acesso ao exterior, grupo de absorção BIa, assentado com argamassa colante industrializada, rejuntado | m | 45.43 | 8.16 | 53.59
18.08.170 |  | Revestimento em porcelanato técnico polido para áreas internas e ambientes de médio tráfego, grupo de absorção BIa, coeficiente de atrito I, assentado com argamassa colante industrializada, rejuntado | m² | 97.74 | 29.38 | 127.12
18.08.180 |  | Rodapé em porcelanato técnico polido para áreas internas e ambientes de médio tráfego, grupo de absorção BIa, assentado com argamassa colante industrializada, rejuntado | m | 33.14 | 8.16 | 41.3
18.11 | Revestimento em placa cerâmica esmaltada
18.11.002 |  | Revestimento em placa cerâmica esmaltada de 5x5 cm, assentado e rejuntado com argamassa industrializada | m² | 115.66 | 16.64 | 132.3
18.11.012 |  | Revestimento em placa cerâmica esmaltada de 7,5x7,5 cm, assentado e rejuntado com argamassa industrializada | m² | 61.34 | 16.64 | 77.98
18.11.022 |  | Revestimento em placa cerâmica esmaltada de 10x10 cm, assentado e rejuntado com argamassa industrializada | m² | 46.9 | 16.64 | 63.54
18.11.032 |  | Revestimento em placa cerâmica esmaltada de 15x15 cm, tipo monocolor, assentado e rejuntado com argamassa industrializada | m² | 52.86 | 16.64 | 69.5
18.11.042 |  | Revestimento em placa cerâmica esmaltada de 20x20 cm, tipo monocolor, assentado e rejuntado com argamassa industrializada | m² | 50.49 | 16.64 | 67.13
18.11.052 |  | Revestimento em placa cerâmica esmaltada, tipo monoporosa, retangular, assentado e rejuntado com argamassa industrializada | m² | 47.06 | 16.64 | 63.7
18.12 | Revestimento em pastilha e mosaico
18.12.020 |  | Revestimento em pastilha de porcelana natural ou esmaltada de 5 x 5 cm, assentado e rejuntado com argamassa colante industrializada | m² | 140.88 | 21.06 | 161.94
18.12.120 |  | Revestimento em pastilha de porcelana natural ou esmaltada de 2,5 x 2,5 cm, assentado e rejuntado com argamassa colante industrializada | m² | 183.14 | 21.06 | 204.2
18.12.140 |  | Revestimento em pastilha de porcelana natural ou esmaltada de 2,5 x 5 cm, assentado e rejuntado com argamassa colante industrializada | m² | 154.73 | 21.06 | 175.79
18.13 | Revestimento cerâmico não esmaltado extrudado
18.13.010 |  | Revestimento em placa cerâmica não esmaltada extrudada, de alta resistência química e mecânica, espessura de 9 mm, assentado com argamassa colante industrializada | m² | 102.19 | 13.46 | 115.65
18.13.020 |  | Revestimento em placa cerâmica extrudada de alta resistência química e mecânica, espessura entre 9 e 10 mm, assentado com argamassa industrializada de alta aderência | m² | 83.52 | 13.46 | 96.98
18.13.202 |  | Rejuntamento em placa cerâmica extrudada, espessura entre 9 e 10 mm, com argamassa industrial anticorrosiva à base de resina epóxi, juntas de 6 a 10 mm | m² | 37.12 | 7.42 | 44.54
19 | REVESTIMENTO EM PEDRA
19.01 | Granito
19.01.010 |  | Rodapé em granito com 7 cm de altura | m | 113.97 | 1.47 | 115.44
19.01.020 |  | Revestimento em granito com 2 cm de espessura, assente com massa | m² | 307.41 | 10.33 | 317.74
19.01.040 |  | Revestimento em granito com 3 cm de espessura, assente com massa | m² | 436.46 | 10.33 | 446.79
19.01.060 |  | Peitoril e/ou soleira em granito com espessura de 2 cm e largura até 20 cm | m | 130.55 | 2.95 | 133.5
19.01.120 |  | Degrau e espelho de granito | m | 284.02 | 5.16 | 289.18
19.01.320 |  | Rodapé em granito com altura de 7,01 a 10 cm | m | 117.97 | 1.47 | 119.44
19.01.390 |  | Peitoril e/ou soleira em granito com espessura de 2 cm e largura de 21 até 30 cm | m | 154.64 | 4.43 | 159.07
19.01.410 |  | Revestimento em granito jateado, com espessura de 2,0 cm, assente com massa | m² | 162.72 | 10.33 | 173.05
19.01.420 |  | Rodapé em granito jateado, com altura de 7 cm, assente com massa | m | 15.78 | 1.47 | 17.25
19.01.430 |  | Degrau e espelho em granito jateado, com espessura de 2 cm, assente com massa | m | 122.38 | 5.16 | 127.54
19.01.440 |  | Soleira / peitoril em granito jateado de 20 a 30cm, com espessura de 2 cm, assente com massa | m | 93.99 | 4.43 | 98.42
19.02 | Mármore
19.02.020 |  | Revestimento em mármore branco de 2 cm, assente com massa | m² | 476.22 | 8.85 | 485.07
19.02.040 |  | Revestimento em mármore travertino nacional de 2 cm, assente com massa | m² | 551.1 | 8.85 | 559.95
19.02.060 |  | Revestimento em mármore branco de 3 cm, assente com massa | m² | 600.72 | 10.33 | 611.05
19.02.080 |  | Revestimento em mármore travertino nacional de 3 cm, assente com massa | m² | 673.38 | 10.33 | 683.71
19.02.220 |  | Degrau e espelho em mármore branco | m | 259.6 | 5.16 | 264.76
19.02.240 |  | Degrau e espelho em mármore travertino nacional | m | 278.81 | 5.16 | 283.97
19.02.250 |  | Rodapé em mármore branco, com 7 cm de altura | m | 39.31 | 1.47 | 40.78
19.03 | Pedra
19.03.020 |  | Revestimento em pedra tipo arenito comum | m² | 159.79 | 23.61 | 183.4
19.03.060 |  | Revestimento em pedra mineira comum | m² | 225.42 | 23.61 | 249.03
19.03.090 |  | Revestimento em pedra Miracema | m² | 56.97 | 18.5 | 75.47
19.03.100 |  | Rodapé em pedra Miracema com 5,75 cm de altura | m | 1.97 | 19.9 | 21.87
19.03.110 |  | Rodapé em pedra Miracema com 11,5 cm de altura | m | 3.98 | 29.69 | 33.67
19.03.220 |  | Rodapé em pedra mineira simples com 10 cm de altura | m | 63.2 | 1.47 | 64.67
19.03.260 |  | Revestimento em pedra ardósia selecionada | m² | 60.63 | 18.96 | 79.59
19.03.270 |  | Rodapé em pedra ardósia com 7 cm de altura | m | 9.8 | 5.05 | 14.85
19.03.290 |  | Peitoril e/ou soleira em ardósia com espessura de 2 cm e largura até 20 cm | m | 52.1 | 2.95 | 55.05
19.20 | Reparos, conservações e complementos - GRUPO 19
19.20.020 |  | Recolocação de mármore, pedras e granitos, assentes com massa | m² | 6.27 | 37.91 | 44.18
20 | REVESTIMENTO EM MADEIRA
20.01 | Lambris de madeira
20.01.040 |  | Lambril em madeira macho/fêmea tarugado, exceto pinus | m² | 40.05 | 49.33 | 89.38
20.03 | Soalho de madeira
20.03.010 |  | Soalho em tábua de madeira aparelhada | m² | 221.94 | 0 | 221.94
20.04 | Tacos
20.04.020 |  | Piso em tacos de Ipê colado | m² | 109.02 | 16.59 | 125.61
20.10 | Rodapé de madeira
20.10.020 |  | Rodapé de madeira de 5 x 1,5 cm | m | 12.82 | 10.77 | 23.59
20.10.040 |  | Rodapé de madeira de 7 x 1,5 cm | m | 13.18 | 10.77 | 23.95
20.10.120 |  | Cordão de madeira | m | 5.04 | 2.61 | 7.65
20.20 | Reparos, conservações e complementos - GRUPO 20
20.20.020 |  | Recolocação de soalho em madeira | m² | 0.26 | 6.34 | 6.6
20.20.040 |  | Recolocação de tacos soltos com cola | m² | 13.29 | 16.59 | 29.88
20.20.100 |  | Recolocação de rodapé e cordão de madeira | m | 0.26 | 8.09 | 8.35
20.20.200 |  | Raspagem com calafetação e aplicação de verniz sinteco | m² | 60.72 | 0 | 60.72
20.20.220 |  | Raspagem com calafetação e aplicação de cera | m² | 34.8 | 0 | 34.8
21 | REVESTIMENTO SINTÉTICO E METÁLICO
21.01 | Revestimento em borracha
21.01.100 |  | Revestimento em borracha sintética preta de 4 mm - colado | m² | 45.12 | 7.5 | 52.62
21.01.130 |  | Revestimento em borracha sintética preta de 7 mm - argamassado | m² | 89.81 | 17.95 | 107.76
21.02 | Revestimento vinílico
21.02.050 |  | Revestimento vinílico de 2 mm, para tráfego médio, com impermeabilizante acrílico | m² | 64.58 | 15.83 | 80.41
21.02.060 |  | Revestimento vinílico de 3,2 mm, para tráfego intenso, com impermeabilizante acrílico | m² | 102.85 | 15.83 | 118.68
21.02.271 |  | Revestimento vinílico em manta heterogênea com espessura de 2 mm, com impermeabilização acrílica | m² | 104.65 | 15.83 | 120.48
21.02.281 |  | Revestimento vinílico flexível em manta homogênea com espessura de 2 mm, com impermeabilização acrílica | m² | 151.18 | 15.83 | 167.01
21.02.291 |  | Revestimento vinílico heterogêneo flexível em réguas com espessura de 3 mm, com impermeabilização acrílica | m² | 111.99 | 15.83 | 127.82
21.02.310 |  | Revestimento vinílico autoportante acústico com espessura de 4,5 mm, com impermeabilização acrílica | m² | 256.47 | 15.83 | 272.3
21.02.311 |  | Revestimento vinílico autoportante de 4 mm, com impermeabilização acrílica. | m² | 190.65 | 15.83 | 206.48
21.02.320 |  | Revestimento vinílico antiestático acústico com espessura de 5 mm, com impermeabilização acrílica | m² | 174.66 | 30.62 | 205.28
21.03 | Revestimento metálico
21.03.010 |  | Revestimento em aço inoxidável AISI 304, liga 18,8, chapa 20, com espessura de 1 mm, acabamento escovado com grana especial | m² | 719.53 | 0 | 719.53
21.03.090 |  | Piso elevado tipo telescópico em chapa de aço, sem revestimento | m² | 217.73 | 0 | 217.73
21.03.151 |  | Revestimento em placas de alumínio composto "ACM" com espessura de 4 mm e acabamento em PVDF | m² | 477.14 | 0 | 477.14
21.04 | Forração e carpete
21.04.100 |  | Revestimento com carpete para tráfego moderado, uso comercial, tipo bouclê de 5,4 até 8 mm | m² | 89.43 | 0 | 89.43
21.04.110 |  | Revestimento com carpete para tráfego intenso, uso comercial, tipo bouclê de 6 mm | m² | 127.09 | 0 | 127.09
21.05 | Revestimento em cimento reforçado com fio sintético (CRFS)
21.05.010 |  | Piso em painel com miolo de madeira contraplacado por lâminas de madeira e externamente por chapas em CRFS - espessura de 40 mm | m² | 87.61 | 69.03 | 156.64
21.05.100 |  | Piso elevado de concreto retificado em placas de 600 x 600 mm, antiderrapante, sem acabamento | m² | 253.82 | 0 | 253.82
21.07 | Revestimento sintético
21.07.010 |  | Revestimento em laminado melamínico dissipativo | m² | 130.48 | 0 | 130.48
21.10 | Rodapé sintético
21.10.050 |  | Rodapé de poliestireno de 7 cm | m | 23.04 | 5.43 | 28.47
21.10.051 |  | Rodapé de poliestireno de 8 cm | m | 25.6 | 5.43 | 31.03
21.10.061 |  | Rodapé para piso vinílico em PVC de 5 cm, e= 2 mm, curvo/plano, com impermeabilização acrílica | m | 16.06 | 7.2 | 23.26
21.10.071 |  | Rodapé flexível para piso vinílico em PVC de 7,5 cm, e= 2 mm, curvo/plano, com impermeabilização acrílica | m | 17.78 | 7.2 | 24.98
21.10.081 |  | Rodapé hospitalar flexível em PVC para piso vinílico de 7,5 cm, e= 2 mm, nível/sobrepor, com impermeabilização acrílica | m | 26.69 | 5.43 | 32.12
21.10.210 |  | Rodapé em borracha sintética preta, até 7 cm - colado | m | 9.45 | 2.29 | 11.74
21.10.220 |  | Rodapé de cordão de poliamida | m | 4.5 | 0 | 4.5
21.10.250 |  | Rodapé em laminado melamínico dissipativo de 10 cm | m | 13.67 | 0 | 13.67
21.11 | Degrau sintético
21.11.050 |  | Degrau (piso e espelho) em borracha sintética preta com testeira - colado | m | 61.64 | 6.2 | 67.84
21.11.131 |  | Testeira flexível para arremate de degrau vinílico em PVC, espessura de 2 mm, com impermeabilização acrílica | m | 24.18 | 5.43 | 29.61
21.20 | Reparos, conservações e complementos - GRUPO 21
21.20.020 |  | Recolocação de piso sintético com cola | m² | 5.35 | 6.53 | 11.88
21.20.040 |  | Recolocação de piso sintético argamassado | m² | 2.37 | 22.85 | 25.22
21.20.050 |  | Recolocação de piso elevado telescópico metálico, inclusive estrutura de sustentação | m² | 0 | 49.72 | 49.72
21.20.060 |  | Furação de piso elevado telescópico em chapa de aço | un | 51.5 | 0 | 51.5
21.20.100 |  | Recolocação de rodapé e cordões sintéticos | m | 0 | 8.09 | 8.09
21.20.300 |  | Fita adesiva antiderrapante com largura de 5 cm | m | 8.48 | 8.94 | 17.42
21.20.301 |  | Fita adesiva antiderrapante fosforescente, baixo tráfego, largura de 5 cm | m | 8.08 | 8.94 | 17.02
21.20.302 |  | Fita adesiva antiderrapante fosforescente, alto tráfego, largura de 5 cm | m | 12.08 | 8.94 | 21.02
21.20.410 |  | Cantoneira de sobrepor em PVC de 4 x 4 cm | un | 18.3 | 2.29 | 20.59
21.20.460 |  | Canto externo de acabamento em PVC | m | 6.27 | 1.14 | 7.41
22 | FORRO, BRISE E FACHADA
22.01 | Forro de madeira
22.01.010 |  | Forro em tábuas aparelhadas macho e fêmea de pinus | m² | 18.07 | 19.03 | 37.1
22.01.020 |  | Forro em tábuas aparelhadas macho e fêmea de pinus tarugado | m² | 33.05 | 38.06 | 71.11
22.01.080 |  | Forro xadrez em ripas de angelim-vermelho / bacuri / maçaranduba tarugado | m² | 55.58 | 41.24 | 96.82
22.01.210 |  | Testeira em tábua aparelhada, com largura até 20 cm | m | 9.44 | 12.69 | 22.13
22.01.220 |  | Beiral em tábua de angelim-vermelho / bacuri / maçaranduba macho e fêmea com tarugamento | m² | 73.94 | 38.06 | 112
22.01.240 |  | Beiral em tábua de angelim-vermelho / bacuri / maçaranduba macho e fêmea | m² | 58.34 | 19.03 | 77.37
22.02 | Forro de gesso
22.02.010 |  | Forro em placa de gesso liso fixo | m² | 60.2 | 0 | 60.2
22.02.030 |  | Forro em painéis de gesso acartonado, com espessura de 12,5 mm, fixo | m² | 68.13 | 0 | 68.13
22.02.100 |  | Forro em painéis de gesso acartonado, acabamento liso com película em PVC - 625 x 1250 mm, espessura de 9,5 mm, removível | m² | 74.46 | 0 | 74.46
22.02.190 |  | Forro de gesso removível com película rígida de PVC de 625 x 625mm | m² | 81.6 | 0 | 81.6
22.03 | Forro sintético
22.03.010 |  | Forro em poliestireno expandido com textura acrílica, espessura de 20 mm | m² | 52.34 | 0 | 52.34
22.03.020 |  | Forro em lã de vidro revestido em PVC, espessura de 20 mm | m² | 88.32 | 0 | 88.32
22.03.030 |  | Forro em fibra mineral acústico, revestido em látex | m² | 88.84 | 0 | 88.84
22.03.040 |  | Forro modular removível em PVC - 618 mm x 1243 mm | m² | 71.96 | 0 | 71.96
22.03.050 |  | Forro em fibra mineral revestido em látex | m² | 69.03 | 0 | 69.03
22.03.070 |  | Forro em lâmina de PVC | m² | 48.38 | 0 | 48.38
22.03.122 |  | Forro em fibra mineral com placas acústicas removíveis de 625 x 1250 mm | m² | 118.05 | 0 | 118.05
22.03.140 |  | Forro em fibra mineral com placas acústicas removíveis de 625 x 625mm | m² | 89.95 | 0 | 89.95
22.03.160 |  | Forro em placas acústicas de espuma semirrígida, suspensas tipo nuvem, espessura de 80 mm, modulação 1200 x 1200 mm | un | 1202.88 | 0 | 1202.88
22.03.170 |  | Forro em placas acústicas de espuma semirrígida, suspensas tipo nuvem, espessura de 80 mm, modulação 1200 x 600 mm | un | 825.66 | 0 | 825.66
22.04 | Forro metálico
22.04.020 |  | Forro metálico removível, em painéis de 625 x 625 mm, tipo colmeia | m² | 251.15 | 0 | 251.15
22.06 | Brise-soleil
22.06.130 |  | Brise em placa cimentícia, montado em perfil e chapa metálica | m² | 129.1 | 93.9 | 223
22.06.200 |  | Brise metálico curvo e móvel em chapa microperfurada aluzinc pré-pintada | m² | 484.5 | 0 | 484.5
22.06.210 |  | Brise metálico fixo em chapa microperfurada aluzinc pré-pintada | m² | 196 | 0 | 196
22.06.220 |  | Brise metálico fixo e linear em chapa microperfurada aluzinc pré-pintada, largura frontal de 57 mm | m² | 393.44 | 0 | 393.44
22.06.230 |  | Brise metálico fixo e linear em chapa lisa aluzinc pré-pintada, largura frontal de 30 mm | m² | 484.5 | 0 | 484.5
22.06.240 |  | Brise metálico fixo em chapa lisa aluzinc pré-pintada, formato ogiva, lâmina frontal de 200 mm | m² | 525.88 | 0 | 525.88
22.06.250 |  | Brise metálico curvo e móvel termoacústico em chapa lisa aluzinc pré-pintada | m² | 763.95 | 0 | 763.95
22.06.300 |  | Brise metálico curvo e móvel em chapa microperfurada de alumínio pré-pintada | m² | 415.38 | 0 | 415.38
22.06.310 |  | Brise metálico fixo em chapa microperfurada de alumínio pré-pintada | m² | 283.25 | 0 | 283.25
22.06.320 |  | Brise metálico fixo e linear em chapa microperfurada alumínio pré-pintada, largura frontal de 57 mm | m² | 246.77 | 0 | 246.77
22.06.330 |  | Brise metálico fixo e linear em chapa lisa em alumínio pré-pintada, largura frontal de 30 mm | m² | 247.41 | 0 | 247.41
22.06.340 |  | Brise metálico fixo em chapa lisa alumínio pré-pintada, formato ogiva, lâmina frontal de 200 mm | m² | 486.35 | 0 | 486.35
22.06.350 |  | Brise metálico curvo e móvel termoacústico em chapa lisa de alumínio pré-pintada | m² | 602.25 | 0 | 602.25
22.20 | Reparos, conservações e complementos - GRUPO 22
22.20.010 |  | Placa em fibra de vidro revestida em PVC | m² | 36.89 | 0 | 36.89
22.20.020 |  | Recolocação de forros fixados | m² | 0.52 | 9.52 | 10.04
22.20.040 |  | Recolocação de forros apoiados ou encaixados | m² | 0 | 4.76 | 4.76
22.20.050 |  | Moldura de gesso simples, largura até 6,0 cm | m | 12.77 | 0 | 12.77
22.20.090 |  | Abertura para vão de luminária em forro de PVC modular | un | 12.89 | 0 | 12.89
23 | ESQUADRIA, MARCENARIA E ELEMENTO EM MADEIRA
23.01 | Janela e veneziana em madeira
23.01.050 |  | Caixilho em madeira maximar | m² | 408.09 | 42.65 | 450.74
23.01.060 |  | Caixilho em madeira tipo veneziana de correr | m² | 409.78 | 42.65 | 452.43
23.02 | Porta macho / fêmea montada com batente
23.02.010 |  | Acréscimo de bandeira - porta macho e fêmea com batente de madeira | m² | 328.25 | 44.37 | 372.62
23.02.030 |  | Porta macho e fêmea com batente de madeira - 70 x 210 cm | un | 563.1 | 90.01 | 653.11
23.02.040 |  | Porta macho e fêmea com batente de madeira - 80 x 210 cm | un | 536.53 | 90.01 | 626.54
23.02.050 |  | Porta macho e fêmea com batente de madeira - 90 x 210 cm | un | 621.27 | 90.01 | 711.28
23.02.060 |  | Porta macho e fêmea com batente de madeira - 120 x 210 cm | un | 1020.82 | 112.4 | 1133.22
23.02.500 |  | Acréscimo de bandeira - porta macho e fêmea com batente metálico | m² | 363.02 | 42.48 | 405.5
23.02.520 |  | Porta macho e fêmea com batente metálico - 70 x 210 cm | un | 641.8 | 83.67 | 725.47
23.02.530 |  | Porta macho e fêmea com batente metálico - 80 x 210 cm | un | 619.64 | 83.67 | 703.31
23.02.540 |  | Porta macho e fêmea com batente metálico - 90 x 210 cm | un | 708.78 | 83.67 | 792.45
23.02.550 |  | Porta macho e fêmea com batente metálico - 120 x 210 cm | un | 1047.53 | 109.41 | 1156.94
23.04 | Porta lisa laminada montada com batente
23.04.010 |  | Acréscimo de bandeira - porta lisa revestida com laminado fenólico melamínico e batente de madeira sem revestimento | m² | 471.77 | 44.37 | 516.14
23.04.070 |  | Porta em laminado fenólico melamínico com batente em alumínio - 80 x 180 cm | un | 866 | 44.41 | 910.41
23.04.080 |  | Porta em laminado fenólico melamínico com batente em alumínio - 60 x 160 cm | un | 756.58 | 44.41 | 800.99
23.04.090 |  | Porta em laminado fenólico melamínico com acabamento liso, batente de madeira sem revestimento - 70 x 210 cm | un | 842.93 | 90.01 | 932.94
23.04.100 |  | Porta em laminado fenólico melamínico com acabamento liso, batente de madeira sem revestimento - 80 x 210 cm | un | 883.05 | 90.01 | 973.06
23.04.110 |  | Porta em laminado fenólico melamínico com acabamento liso, batente de madeira sem revestimento - 90 x 210 cm | un | 939.05 | 90.01 | 1029.06
23.04.120 |  | Porta em laminado fenólico melamínico com acabamento liso, batente de madeira sem revestimento - 120 x 210 cm | un | 1531.7 | 112.4 | 1644.1
23.04.130 |  | Porta em laminado fenólico melamínico com acabamento liso, batente de madeira sem revestimento - 140 x 210 cm | un | 1612.36 | 112.4 | 1724.76
23.04.140 |  | Porta em laminado fenólico melamínico com acabamento liso, batente de madeira sem revestimento - 220 x 210 cm | un | 2956.13 | 128.26 | 3084.39
23.04.500 |  | Acréscimo de bandeira - porta lisa revestida com laminado fenólico melamínico e batente metálico | m² | 506.54 | 42.48 | 549.02
23.04.570 |  | Porta em laminado melamínico estrutural com acabamento texturizado, batente em alumínio com ferragens - 60 x 180 cm | un | 713.62 | 11.1 | 724.72
23.04.580 |  | Porta em laminado fenólico melamínico com acabamento liso, batente metálico - 60 x 160 cm | un | 874.45 | 86.84 | 961.29
23.04.590 |  | Porta em laminado fenólico melamínico com acabamento liso, batente metálico - 70 x 210 cm | un | 921.63 | 83.67 | 1005.3
23.04.600 |  | Porta em laminado fenólico melamínico com acabamento liso, batente metálico - 80 x 210 cm | un | 970.56 | 83.67 | 1054.23
23.04.610 |  | Porta em laminado fenólico melamínico com acabamento liso, batente metálico - 90 x 210 cm | un | 1026.56 | 83.67 | 1110.23
23.04.620 |  | Porta em laminado fenólico melamínico com acabamento liso, batente metálico - 120 x 210 cm | un | 1558.41 | 109.41 | 1667.82
23.04.630 |  | Porta em laminado fenólico melamínico com acabamento liso, batente metálico - 60 x 100 cm | un | 417.72 | 44.41 | 462.13
23.08 | Marcenaria em geral
23.08.010 |  | Estrado em madeira | m² | 55.41 | 31.72 | 87.13
23.08.020 |  | Faixa/batedor de proteção em madeira aparelhada natural 10 x 2,5 cm | m | 4.68 | 32.64 | 37.32
23.08.030 |  | Faixa/batedor de proteção em madeira de 20 x 5 cm, com acabamento em laminado fenólico melamínico | m | 45.47 | 63.44 | 108.91
23.08.040 |  | Armário/gabinete embutido em MDF sob medida, revestido em laminado melamínico, com portas e prateleiras | m² | 1242.1 | 0 | 1242.1
23.08.060 |  | Tampo sob medida em compensado, revestido na face superior em laminado fenólico melamínico | m² | 692.62 | 0 | 692.62
23.08.080 |  | Prateleira sob medida em compensado, revestida nas duas faces em lamimado fenólico melamínico | m² | 373.07 | 12.69 | 385.76
23.08.100 |  | Armário tipo prateleira com subdivisão em compensado, revestido totalmente em laminado fenólico melamínico | m² | 1028.47 | 0 | 1028.47
23.08.110 |  | Painel em compensado naval, espessura de 25 mm | m² | 86.09 | 31.72 | 117.81
23.08.130 |  | Lousa em laminado melamínico texturizado, verde oficial, ´Greenboard´ - 5,00 x 1,20 m | un | 1230.5 | 37.31 | 1267.81
23.08.160 |  | Porta lisa com balcão, batente de madeira, completa - 80 x 210 cm | cj | 495 | 137.59 | 632.59
23.08.170 |  | Lousa em laminado melamínico, branco - linha comercial | m² | 153.32 | 6.22 | 159.54
23.08.210 |  | Armário sob medida em compensado de madeira totalmente revestido em folheado de madeira, completo | m² | 1213.56 | 0 | 1213.56
23.08.220 |  | Armário sob medida em compensado de madeira totalmente revestido em laminado melamínico texturizado, completo | m² | 1219.54 | 0 | 1219.54
23.08.230 |  | Lousa em laminado melamínico texturizado, verde oficial, ´Greenboard´ - 2,50 x 1,20 m | un | 681.06 | 18.66 | 699.72
23.08.320 |  | Porta acústica de madeira | m² | 239.41 | 64.97 | 304.38
23.08.340 |  | Porta de armário sob pia revestimento em laminado - de abrir | m² | 448.94 | 63.44 | 512.38
23.08.380 |  | Faixa/batedor de proteção em madeira de 290 x 15 mm, com acabamento em laminado fenólico melamínico | m | 57.76 | 6.53 | 64.29
23.09 | Porta lisa comum montada com batente
23.09.010 |  | Acréscimo de bandeira - porta lisa comum com batente de madeira | m² | 128.03 | 44.37 | 172.4
23.09.020 |  | Porta lisa com batente madeira - 60 x 210 cm | un | 256.77 | 90.01 | 346.78
23.09.030 |  | Porta lisa com batente madeira - 70 x 210 cm | un | 256.49 | 90.01 | 346.5
23.09.040 |  | Porta lisa com batente madeira - 80 x 210 cm | un | 260.57 | 90.01 | 350.58
23.09.050 |  | Porta lisa com batente madeira - 90 x 210 cm | un | 273.18 | 90.01 | 363.19
23.09.052 |  | Porta lisa com batente madeira - 110 x 210 cm | un | 333.41 | 90.01 | 423.42
23.09.060 |  | Porta lisa com batente madeira - 120 x 210 cm | un | 444.44 | 112.4 | 556.84
23.09.100 |  | Porta lisa com batente madeira - 160 x 210 cm | un | 460.14 | 130.08 | 590.22
23.09.420 |  | Porta lisa com batente em alumínio, largura 60 cm, altura de 105 a 200 cm | un | 185.73 | 44.41 | 230.14
23.09.430 |  | Porta lisa com batente em alumínio, largura 80 cm, altura de 105 a 200 cm | un | 189.53 | 44.41 | 233.94
23.09.440 |  | Porta lisa com batente em alumínio, largura 90 cm, altura de 105 a 200 cm | un | 202.14 | 44.41 | 246.55
23.09.500 |  | Acréscimo de bandeira - porta lisa comum com batente metálico | m² | 162.85 | 42.48 | 205.33
23.09.510 |  | Porta lisa com batente metálico - 60 x 100 cm | un | 145.91 | 44.41 | 190.32
23.09.520 |  | Porta lisa com batente metálico - 60 x 160 cm | un | 255.6 | 44.41 | 300.01
23.09.530 |  | Porta lisa com batente metálico - 80 x 160 cm | un | 259.4 | 44.41 | 303.81
23.09.540 |  | Porta lisa com batente metálico - 70 x 210 cm | un | 335.19 | 83.67 | 418.86
23.09.550 |  | Porta lisa com batente metálico - 80 x 210 cm | un | 343.68 | 83.67 | 427.35
23.09.560 |  | Porta lisa com batente metálico - 90 x 210 cm | un | 360.69 | 83.67 | 444.36
23.09.570 |  | Porta lisa com batente metálico - 120 x 210 cm | un | 471.15 | 109.41 | 580.56
23.09.580 |  | Porta lisa com batente metálico - 140 x 210 cm | un | 479.4 | 109.41 | 588.81
23.09.590 |  | Porta lisa com batente metálico - 160 x 210 cm | un | 496.37 | 109.41 | 605.78
23.09.600 |  | Porta lisa com batente metálico - 60 x 180 cm | un | 291.17 | 44.41 | 335.58
23.09.610 |  | Porta lisa com batente metálico - 60 x 210 cm | un | 331.06 | 44.41 | 375.47
23.09.630 |  | Porta lisa com batente madeira, 2 folhas - 140 x 210 cm | un | 522.94 | 112.4 | 635.34
23.11 | Porta lisa para acabamento em verniz montada com batente
23.11.010 |  | Acréscimo de bandeira - porta lisa para acabamento em verniz, com batente de madeira | m² | 141.1 | 44.37 | 185.47
23.11.030 |  | Porta lisa para acabamento em verniz, com batente de madeira - 70 x 210 cm | un | 263.7 | 90.01 | 353.71
23.11.040 |  | Porta lisa para acabamento em verniz, com batente de madeira - 80 x 210 cm | un | 269.1 | 90.01 | 359.11
23.11.050 |  | Porta lisa para acabamento em verniz, com batente de madeira - 90 x 210 cm | un | 295.16 | 90.01 | 385.17
23.11.060 |  | Porta lisa para acabamento em verniz, com batente de madeira - 110 x 210 cm | un | 431.34 | 90.01 | 521.35
23.11.200 |  | Acréscimo de bandeira - porta lisa para acabamento em verniz, com batente metálico | m² | 175.92 | 42.48 | 218.4
23.11.210 |  | Porta lisa para acabamento em verniz, com batente metálico - 70 x 210 cm | un | 342.4 | 83.67 | 426.07
23.11.220 |  | Porta lisa para acabamento em verniz, com batente metálico - 80 x 210 cm | un | 352.21 | 83.67 | 435.88
23.11.230 |  | Porta lisa para acabamento em verniz, com batente metálico - 90 x 210 cm | un | 382.67 | 83.67 | 466.34
23.11.240 |  | Porta lisa para acabamento em verniz, com batente metálico - 110 x 210 cm | un | 491.29 | 83.67 | 574.96
23.12 | Porta comum completa - uso coletivo (padrão dimensional médio)
23.12.001 |  | Porta lisa de madeira, interna "PIM", para acabamento em pintura, padrão dimensional médio, com ferragens, completo - 80 x 210 cm | un | 467.99 | 0 | 467.99
23.13 | Porta comum completa - uso público (padrão dimensional médio/pesado)
23.13.001 |  | Porta lisa de madeira, interna "PIM", para acabamento em pintura, padrão dimensional médio/pesado, com ferragens, completo - 80 x 210 cm | un | 555.87 | 0 | 555.87
23.13.002 |  | Porta lisa de madeira, interna "PIM", para acabamento em pintura, padrão dimensional médio/pesado, com ferragens, completo - 90 x 210 cm | un | 588.19 | 0 | 588.19
23.13.020 |  | Porta lisa de madeira, interna, resistente a umidade "PIM RU", para acabamento em pintura, padrão dimensional médio/pesado, com ferragens, completo - 80 x 210 cm | un | 583 | 0 | 583
23.13.040 |  | Porta lisa de madeira, interna, resistente a umidade "PIM RU", para acabamento revestido ou em pintura, para divisória sanitária, padrão dimensional médio/pesado, com ferragens, completo - 80 x 190 cm | un | 496.69 | 0 | 496.69
23.13.052 |  | Porta lisa de madeira, interna, resistente a umidade "PIM RU", para acabamento em pintura, tipo acessível, padrão dimensional médio/pesado, com ferragens, completo - 90 x 210 cm | un | 595.72 | 0 | 595.72
23.13.064 |  | Porta lisa de madeira, interna, resistente a umidade "PIM RU", para acabamento em pintura, de correr ou deslizante, tipo acessível, padrão dimensional pesado, com sistema deslizante e ferragens, completo - 100 x 210 cm | un | 806.45 | 0 | 806.45
23.20 | Reparos, conservações e complementos - GRUPO 23
23.20.020 |  | Recolocação de batentes de madeira | un | 1.3 | 42.43 | 43.73
23.20.040 |  | Recolocação de folhas de porta ou janela | un | 0 | 50.75 | 50.75
23.20.060 |  | Recolocação de guarnição ou molduras | m | 0 | 1.58 | 1.58
23.20.100 |  | Batente de madeira para porta | m | 23.44 | 9.79 | 33.23
23.20.110 |  | Visor fixo e requadro de madeira para porta, para receber vidro | m² | 837.57 | 126.88 | 964.45
23.20.120 |  | Guarnição de madeira | m | 2.96 | 1.58 | 4.54
23.20.140 |  | Acréscimo de visor completo em porta de madeira | un | 187.22 | 0 | 187.22
23.20.160 |  | Folha de porta veneziana maciça, sob medida | m² | 447.69 | 15.86 | 463.55
23.20.170 |  | Folha de porta lisa folheada com madeira, sob medida | m² | 105.51 | 15.86 | 121.37
23.20.180 |  | Folha de porta em madeira para receber vidro, sob medida | m² | 509.15 | 15.86 | 525.01
23.20.220 |  | Folha de porta macho e fêmea, 70 x 210 cm | un | 419.98 | 47.58 | 467.56
23.20.230 |  | Folha de porta macho e fêmea, 80 x 210 cm | un | 393.41 | 47.58 | 440.99
23.20.240 |  | Folha de porta macho e fêmea, 90 x 210 cm | un | 478.15 | 47.58 | 525.73
23.20.310 |  | Folha de porta lisa comum, 60 x 210 cm | un | 113.65 | 47.58 | 161.23
23.20.320 |  | Folha de porta lisa comum, 70 x 210 cm | un | 113.37 | 47.58 | 160.95
23.20.330 |  | Folha de porta lisa comum, 80 x 210 cm | un | 117.45 | 47.58 | 165.03
23.20.340 |  | Folha de porta lisa comum, 90 x 210 cm | un | 130.06 | 47.58 | 177.64
23.20.450 |  | Folha de porta em laminado fenólico melamínico com acabamento liso, 70 x 210 cm | un | 699.81 | 47.58 | 747.39
23.20.460 |  | Folha de porta em laminado fenólico melamínico com acabamento liso, 90 x 210 cm | un | 795.93 | 47.58 | 843.51
23.20.550 |  | Folha de porta em laminado fenólico melamínico com acabamento liso, 80 x 210 cm | un | 739.93 | 47.58 | 787.51
23.20.600 |  | Folha de porta em madeira com tela de proteção tipo mosqueteira | m² | 472.81 | 47.58 | 520.39
24 | ESQUADRIA, SERRALHERIA E ELEMENTO EM FERRO
24.01 | Caixilho em ferro
24.01.010 |  | Caixilho em ferro fixo, sob medida | m² | 563.74 | 20.72 | 584.46
24.01.030 |  | Caixilho em ferro basculante, sob medida | m² | 554.54 | 20.72 | 575.26
24.01.040 |  | Caixilho em ferro basculante, linha comercial | m² | 344.62 | 20.72 | 365.34
24.01.050 |  | Caixilho em ferro maximar, sob medida | m² | 488.97 | 20.72 | 509.69
24.01.060 |  | Caixilho em ferro maximar com grade, linha comercial | m² | 534.61 | 20.72 | 555.33
24.01.070 |  | Caixilho em ferro de correr, sob medida | m² | 681.26 | 20.72 | 701.98
24.01.080 |  | Caixilho em ferro de correr, linha comercial | m² | 195.01 | 20.72 | 215.73
24.01.090 |  | Caixilho em ferro com ventilação permanente, sob medida | m² | 476.5 | 20.72 | 497.22
24.01.100 |  | Caixilho em ferro tipo veneziana, linha comercial | m² | 305.74 | 20.72 | 326.46
24.01.110 |  | Caixilho em ferro tipo veneziana, sob medida | m² | 535.16 | 20.72 | 555.88
24.01.120 |  | Caixilho tipo veneziana industrial com montantes em aço galvanizado e aletas em fibra de vidro | m² | 187.29 | 0 | 187.29
24.01.150 |  | Caixilho tipo veneziana industrial com aletas em PVC e montantes em aço galvanizado | m² | 183.44 | 0 | 183.44
24.01.180 |  | Caixilho removível, em tela de aço galvanizado, tipo ondulada com malha de 1´, fio 12, com requadro tubular de aço carbono, sob medida | m² | 293.52 | 19.92 | 313.44
24.01.190 |  | Caixilho fixo em tela de aço galvanizado, tipo ondulada com malha de 1/2´, fio 12, com requadro em cantoneira de aço carbono, sob medida | m² | 344.38 | 19.92 | 364.3
24.01.200 |  | Caixilho fixo em aço SAE 1010/1020 para vidro à prova de bala, sob medida | m² | 751.02 | 52.76 | 803.78
24.01.270 |  | Caixilho tipo guichê em perfil de chapa dobrada em aço com subdivisões para vidro laminado 3 mm, sob medida | m² | 631.34 | 20.72 | 652.06
24.01.280 |  | Caixilho tipo guichê em chapa de aço | m² | 597.63 | 68.4 | 666.03
24.02 | Portas, portões e gradis
24.02.010 |  | Porta em ferro de abrir, para receber vidro, sob medida | m² | 715.47 | 62.16 | 777.63
24.02.020 |  | Porta em ferro de abrir, para receber vidro, linha comercial | m² | 385.54 | 62.16 | 447.7
24.02.040 |  | Porta/portão tipo gradil sob medida | m² | 455 | 62.16 | 517.16
24.02.050 |  | Porta corta-fogo classe P.90 de 90 x 210 cm, completa, com maçaneta tipo alavanca | un | 681.73 | 109.56 | 791.29
24.02.052 |  | Porta corta-fogo classe P.90 de 100 x 210 cm, completa, com maçaneta tipo alavanca | un | 762.43 | 109.56 | 871.99
24.02.054 |  | Porta corta-fogo classe P.90, com barra antipânico numa face e maçaneta na outra, completa | m² | 876.45 | 109.56 | 986.01
24.02.056 |  | Porta corta-fogo classe P.120 de 80 x 210 cm, com uma folha de abrir, completa | un | 896.48 | 118.92 | 1015.4
24.02.058 |  | Porta corta-fogo classe P.120 de 90 x 210 cm, com uma folha de abrir, completa | un | 938.95 | 118.92 | 1057.87
24.02.060 |  | Porta/portão de abrir em chapa, sob medida | m² | 595.09 | 62.16 | 657.25
24.02.070 |  | Porta de ferro de abrir tipo veneziana, linha comercial | m² | 265.13 | 62.16 | 327.29
24.02.080 |  | Porta/portão de abrir em veneziana de ferro, sob medida | m² | 840.68 | 62.16 | 902.84
24.02.100 |  | Portão tubular em tela de aço galvanizado até 2,50 m de altura, completo | m² | 365.07 | 47.4 | 412.47
24.02.270 |  | Portão de 2 folhas, tubular em tela de aço galvanizado acima de 2,50 m de altura, completo | m² | 342.75 | 62.16 | 404.91
24.02.280 |  | Porta/portão de correr em tela ondulada de aço galvanizado, sob medida | m² | 468.33 | 62.16 | 530.49
24.02.290 |  | Porta/portão de correr em chapa cega dupla, sob medida | m² | 886.56 | 62.16 | 948.72
24.02.410 |  | Porta em ferro de correr, para receber vidro, sob medida | m² | 903.66 | 62.16 | 965.82
24.02.430 |  | Porta em ferro de abrir, parte inferior chapeada, parte superior para receber vidro, sob medida | m² | 842.56 | 62.16 | 904.72
24.02.440 |  | Porta em ferro tipo sanfonada, em chapa cega, sob medida | m² | 488.33 | 62.16 | 550.49
24.02.450 |  | Grade de proteção para caixilhos | m² | 546.2 | 41.29 | 587.49
24.02.460 |  | Porta de abrir em tela ondulada de aço galvanizado, completa | m² | 425.77 | 50.52 | 476.29
24.02.470 |  | Portinhola de correr em chapa, para ´passa pacote´, completa, sob medida | m² | 675.13 | 41.29 | 716.42
24.02.480 |  | Portinhola de abrir em chapa, para ´passa pacote´, completa, sob medida | m² | 674.73 | 41.29 | 716.02
24.02.490 |  | Grade em barra chata soldada de 1 1/2´ x 1/4´, sob medida | m² | 858.65 | 20.72 | 879.37
24.02.590 |  | Porta de enrolar manual, cega ou vazada | m² | 314.27 | 32.64 | 346.91
24.02.630 |  | Portão de 2 folhas tubular diâmetro de 3´, com tela em aço galvanizado de 2´, altura acima de 3,00 m, completo | m² | 362.49 | 62.16 | 424.65
24.02.810 |  | Porta/portão de abrir em chapa cega com isolamento acústico, sob medida | m² | 706.73 | 97.43 | 804.16
24.02.840 |  | Portão basculante em chapa metálica, estruturado com perfis metálicos | m² | 481.75 | 44.22 | 525.97
24.02.900 |  | Porta de abrir em chapa dupla com visor, batente envolvente, completa | m² | 997.81 | 47.2 | 1045.01
24.02.930 |  | Portão de 2 folhas tubular, com tela em aço galvanizado de 2´ e fio 10, completo | m² | 376.41 | 62.16 | 438.57
24.03 | Elementos em ferro
24.03.040 |  | Guarda-corpo tubular com tela em aço galvanizado, diâmetro de 1 1/2´ | m | 496.62 | 32.64 | 529.26
24.03.060 |  | Escada marinheiro (galvanizada) | m | 465.66 | 13.06 | 478.72
24.03.080 |  | Escada marinheiro com guarda corpo (degrau em ´T´) | m | 901.85 | 32.64 | 934.49
24.03.100 |  | Alçapão/tampa em chapa de ferro com porta cadeado | m² | 1197.21 | 65.28 | 1262.49
24.03.200 |  | Tela de proteção tipo mosqueteira em aço galvanizado, com requadro em perfis de ferro | m² | 347.39 | 10.78 | 358.17
24.03.210 |  | Tela de proteção em malha ondulada de 1´, fio 10 (BWG), com requadro | m² | 313.96 | 32.64 | 346.6
24.03.290 |  | Fechamento em chapa de aço galvanizada nº 14 MSG, perfurada com diâmetro de 12,7 mm, requadro em chapa dobrada | m² | 558.42 | 20.72 | 579.14
24.03.300 |  | Fechamento em chapa expandida losangular de 10 x 20 mm, com requadro em cantoneira de aço carbono | m² | 371.53 | 41.29 | 412.82
24.03.310 |  | Corrimão tubular em aço galvanizado, diâmetro 1 1/2´ | m | 101.15 | 16.32 | 117.47
24.03.320 |  | Corrimão tubular em aço galvanizado, diâmetro 2´ | m | 114.07 | 16.32 | 130.39
24.03.340 |  | Tampa em chapa de segurança tipo xadrez, aço galvanizado a fogo antiderrapante de 1/4´ | m² | 760.26 | 47.4 | 807.66
24.03.410 |  | Fechamento em chapa perfurada, furos quadrados 4 x 4 mm, com requadro em cantoneira de aço carbono | m² | 581.17 | 20.72 | 601.89
24.03.680 |  | Grade para piso eletrofundida, malha 30 x 100 mm, com barra de 40 x 2 mm | m² | 422.27 | 41.29 | 463.56
24.03.690 |  | Grade para forro eletrofundida, malha 25 x 100 mm, com barra de 25 x 2 mm | m² | 289.28 | 13.06 | 302.34
24.03.930 |  | Porta de enrolar automatizada, em chapa de aço galvanizada microperfurada, com pintura eletrostática, com controle remoto | m² | 659.92 | 0 | 659.92
24.04 | Esquadria, serralheria de segurança
24.04.150 |  | Porta de segurança de correr suspensa em grade de aço SAE 1045, diâmetro de 1´, completa, sem têmpera e revenimento | m² | 1656.43 | 45.88 | 1702.31
24.04.220 |  | Grade de segurança em aço SAE 1045, diâmetro 1´, sem têmpera e revenimento | m² | 863.49 | 45.88 | 909.37
24.04.230 |  | Grade de segurança, para janela, em aço SAE 1045, diâmetro 1´, sem têmpera e revenimento | m² | 921.22 | 45.88 | 967.1
24.04.240 |  | Grade de segurança em aço SAE 1045 chapeada, diâmetro 1´, sem têmpera e revenimento | m² | 1373.35 | 45.88 | 1419.23
24.04.250 |  | Porta de segurança de abrir em grade com aço SAE 1045, diâmetro 1´, completa, sem têmpera e revenimento | m² | 1189.92 | 84.12 | 1274.04
24.04.260 |  | Porta de segurança de abrir, em grade com aço SAE 1045 chapeada, diâmetro 1´, completa, sem têmpera e revenimento | m² | 1512.8 | 84.12 | 1596.92
24.04.270 |  | Porta de segurança de abrir, em grade com aço SAE 1045, diâmetro 1´, com ferrolho longo embutido em caixa, completa, sem têmpera e revenimento | m² | 1470.05 | 84.12 | 1554.17
24.04.280 |  | Portão de segurança de abrir, para muralha, em grade com aço SAE 1045 chapeado, diâmetro 1´, completo, sem têmpera e revenimento | m² | 1640.03 | 84.12 | 1724.15
24.04.300 |  | Grade de segurança em aço SAE 1045, diâmetro 1´, com têmpera e revenimento | m² | 1015.68 | 45.88 | 1061.56
24.04.310 |  | Grade de segurança, para janela, em aço SAE 1045, diâmetro 1´, com têmpera e revenimento | m² | 1007.47 | 45.88 | 1053.35
24.04.320 |  | Grade de segurança em aço SAE 1045 chapeada, diâmetro 1´, com têmpera e revenimento | m² | 1584.74 | 45.88 | 1630.62
24.04.330 |  | Porta de segurança de abrir em grade com aço SAE 1045, diâmetro 1´, completa, com têmpera e revenimento | m² | 1370.96 | 84.12 | 1455.08
24.04.340 |  | Porta de segurança de abrir, em grade com aço SAE 1045 chapeada, diâmetro 1´, completa, com têmpera e revenimento | m² | 1756.03 | 84.12 | 1840.15
24.04.350 |  | Porta de segurança de abrir, em grade com aço SAE 1045, diâmetro 1´, com ferrolho longo embutido em caixa, completa, com têmpera e revenimento | m² | 1717.37 | 84.12 | 1801.49
24.04.360 |  | Porta de segurança de abrir, em grade com aço SAE 1045 chapeada, com isolamento acústico, diâmetro 1´, completa, com têmpera e revenimento | m² | 1779.83 | 84.12 | 1863.95
24.04.370 |  | Portão de segurança de abrir, para muralha, em grade com aço SAE 1045 chapeado, diâmetro 1´, completo, com têmpera e revenimento | m² | 1922.69 | 84.12 | 2006.81
24.04.380 |  | Porta de segurança de correr suspensa em grade de aço SAE 1045, chapeada, diâmetro de 1´, completa, sem têmpera e revenimento | m² | 1764.81 | 45.88 | 1810.69
24.04.400 |  | Porta de segurança de correr em grade de aço SAE 1045, diâmetro de 1´, completa, com têmpera e revenimento | m² | 1467.84 | 45.88 | 1513.72
24.04.410 |  | Porta de segurança de correr suspensa em grade de aço SAE 1045 chapeada, diâmetro de 1´, completa, com têmpera e revenimento | m² | 1956.93 | 45.88 | 2002.81
24.04.420 |  | Porta de segurança de correr em grade de aço SAE 1045 chapeada, diâmetro de 1´, completa, sem têmpera e revenimento | m² | 1425.94 | 185.47 | 1611.41
24.04.430 |  | Porta de segurança de correr em grade de aço SAE 1045, diâmetro de 1´, completa, sem têmpera e revenimento | m² | 1234.67 | 45.88 | 1280.55
24.04.610 |  | Caixilho de segurança em aço SAE 1010/1020 tipo fixo e de correr, para receber vidro, com bandeira tipo veneziana | m² | 751.1 | 45.88 | 796.98
24.04.620 |  | Guichê de segurança em grade com aço SAE 1045, diâmetro de 1´, com têmpera e revenimento | m² | 1419.8 | 45.88 | 1465.68
24.04.630 |  | Guichê de segurança em grade com aço SAE 1045, diâmetro de 1´, sem têmpera e revenimento | m² | 1181.91 | 45.88 | 1227.79
24.06 | Esquadria, serralheria e elemento em ferro.
24.06.030 |  | Guarda-corpo com vidro de 8mm, em tubo de aço galvanizado, diâmetro 1 1/2´ | m | 695.22 | 37.91 | 733.13
24.07 | Portas, portões e gradis.
24.07.030 |  | Porta de enrolar automatizado, em perfil meia cana perfurado, tipo transvision | m² | 471.28 | 32.51 | 503.79
24.07.040 |  | Porta de abrir em chapa de aço galvanizado, com requadro em tela ondulada malha 2´ e fio 12 | m² | 606.76 | 91.89 | 698.65
24.08 | Esquadria, serralheria e elemento em aço inoxidável
24.08.020 |  | Corrimão duplo em tubo de aço inoxidável escovado, com diâmetro de 1 1/2´ e montantes com diâmetro de 2´ | m | 737.5 | 39.17 | 776.67
24.08.030 |  | Corrimão em tubo de aço inoxidável escovado, diâmetro de 1 1/2´ | m | 881.4 | 16.32 | 897.72
24.08.040 |  | Corrimão em tubo de aço inoxidável escovado, diâmetro de 1 1/2´ e montantes com diâmetro de 2´ | m | 632 | 32.64 | 664.64
24.20 | Reparos, conservações e complementos - GRUPO 24
24.20.020 |  | Recolocação de esquadrias metálicas | m² | 0 | 32.64 | 32.64
24.20.040 |  | Recolocação de batentes | m | 0.99 | 8.48 | 9.47
24.20.060 |  | Recolocação de escada de marinheiro | m | 0 | 19.58 | 19.58
24.20.090 |  | Solda MIG em esquadrias metálicas | m | 14.11 | 22 | 36.11
24.20.100 |  | Brete para instalação lateral em grade de segurança | cj | 1736.02 | 75.82 | 1811.84
24.20.120 |  | Batente em chapa dobrada para portas | m | 45.59 | 8.48 | 54.07
24.20.140 |  | Batente em chapa de aço SAE 1010/1020, espessura de 3/16´, para obras de segurança | m | 159.44 | 8.48 | 167.92
24.20.200 |  | Chapa de ferro nº 14, inclusive soldagem | m² | 99.74 | 38.62 | 138.36
24.20.230 |  | Tela ondulada em aço galvanizado fio 10 BWG, malha de 1´ | m² | 59.73 | 6.97 | 66.7
24.20.270 |  | Tela em aço galvanizado fio 16 BWG, malha de 1´ - tipo alambrado | m² | 19.93 | 6.97 | 26.9
24.20.300 |  | Chapa perfurada em aço SAE 1020, furos redondos de diâmetro 7,5 mm, espessura 1/8´ - soldagem tipo MIG | m² | 304.15 | 70.36 | 374.51
24.20.310 |  | Chapa perfurada em aço SAE 1020, furos redondos de diâmetro 25 mm, espessura 1/4´, inclusive soldagem | m² | 392.85 | 70.36 | 463.21
25 | ESQUADRIA, SERRALHERIA E ELEMENTO EM ALUMÍNIO
25.01 | Caixilho em alumínio
25.01.020 |  | Caixilho em alumínio fixo, sob medida | m² | 490.36 | 48.96 | 539.32
25.01.030 |  | Caixilho em alumínio basculante com vidro, linha comercial | m² | 255.06 | 48.96 | 304.02
25.01.040 |  | Caixilho em alumínio basculante, sob medida | m² | 600.5 | 48.96 | 649.46
25.01.050 |  | Caixilho em alumínio maximar com vidro, linha comercial | m² | 730.16 | 48.96 | 779.12
25.01.060 |  | Caixilho em alumínio maximar, sob medida | m² | 521.4 | 48.96 | 570.36
25.01.070 |  | Caixilho em alumínio de correr com vidro, linha comercial | m² | 220.62 | 48.96 | 269.58
25.01.080 |  | Caixilho em alumínio de correr, sob medida | m² | 563.96 | 48.96 | 612.92
25.01.090 |  | Caixilho em alumínio tipo veneziana com vidro, linha comercial | m² | 640.86 | 48.96 | 689.82
25.01.100 |  | Caixilho em alumínio tipo veneziana, sob medida | m² | 629.02 | 48.96 | 677.98
25.01.110 |  | Caixilho guilhotina em alumínio anodizado, sob medida | m² | 465.04 | 48.96 | 514
25.01.120 |  | Caixilho tipo veneziana industrial com montantes em alumínio e aletas em fibra de vidro | m² | 216.34 | 0 | 216.34
25.01.240 |  | Caixilho fixo em alumínio, sob medida, cor branco | m² | 421.33 | 37.59 | 458.92
25.01.360 |  | Caixilho em alumínio maximar com vidro, cor branco | m² | 949.46 | 48.96 | 998.42
25.01.370 |  | Caixilho em alumínio basculante com vidro, cor branco | m² | 811.46 | 48.96 | 860.42
25.01.380 |  | Caixilho em alumínio de correr com vidro, cor branco | m² | 710.44 | 48.96 | 759.4
25.01.400 |  | Caixilho em alumínio anodizado fixo | m² | 463.61 | 37.59 | 501.2
25.01.410 |  | Caixilho em alumínio anodizado maximar | m² | 559.45 | 37.59 | 597.04
25.01.430 |  | Caixilho em alumínio fixo, tipo fachada | m² | 403.75 | 28.21 | 431.96
25.01.440 |  | Caixilho em alumínio maximar, tipo fachada | m² | 415 | 28.21 | 443.21
25.01.450 |  | Caixilho em alumínio para pele de vidro, tipo fachada | m² | 510 | 28.21 | 538.21
25.01.460 |  | Gradil em alumínio natural, sob medida | m² | 632.14 | 0 | 632.14
25.01.470 |  | Caixilho fixo tipo veneziana em alumínio anodizado, sob medida - branco | m² | 572.22 | 0 | 572.22
25.01.480 |  | Caixilho em alumínio com pintura eletrostática, basculante, sob medida - branco | m² | 585.56 | 0 | 585.56
25.01.490 |  | Caixilho em alumínio com pintura eletrostática, maximar, sob medida - branco | m² | 339.35 | 0 | 339.35
25.01.500 |  | Caixilho em alumínio anodizado fixo, sob medida - bronze/preto | m² | 365.53 | 48.96 | 414.49
25.01.510 |  | Caixilho em alumínio anodizado basculante, sob medida - bronze/preto | m² | 499.7 | 48.96 | 548.66
25.01.520 |  | Caixilho em alumínio anodizado maximar, sob medida - bronze/preto | m² | 429.7 | 48.96 | 478.66
25.01.530 |  | Caixilho em alumínio anodizado de correr, sob medida - bronze/preto | m² | 384.31 | 48.96 | 433.27
25.02 | Porta em alumínio
25.02.010 |  | Porta de entrada de abrir em alumínio com vidro, linha comercial | m² | 475.43 | 97.92 | 573.35
25.02.020 |  | Porta de entrada de abrir em alumínio, sob medida | m² | 646.95 | 97.92 | 744.87
25.02.040 |  | Porta de entrada de correr em alumínio, sob medida | m² | 691.26 | 97.92 | 789.18
25.02.050 |  | Porta veneziana de abrir em alumínio, linha comercial | m² | 376.8 | 97.92 | 474.72
25.02.060 |  | Porta/portinhola em alumínio, sob medida | m² | 571.3 | 97.92 | 669.22
25.02.070 |  | Portinhola tipo veneziana em alumínio, linha comercial | m² | 662.33 | 97.92 | 760.25
25.02.110 |  | Porta veneziana de abrir em alumínio, sob medida | m² | 685.19 | 97.92 | 783.11
25.02.210 |  | Porta veneziana de abrir em alumínio, cor branca | m² | 755.33 | 97.92 | 853.25
25.02.220 |  | Porta de correr em alumínio com veneziana e vidro, cor branca | m² | 1222.41 | 97.92 | 1320.33
25.02.230 |  | Porta em alumínio anodizado de abrir, sob medida - bronze/preto | m² | 385.13 | 48.96 | 434.09
25.02.240 |  | Porta em alumínio anodizado de correr, sob medida - bronze/preto | m² | 455.31 | 48.96 | 504.27
25.02.250 |  | Porta em alumínio anodizado de abrir, tipo veneziana, sob medida - bronze/preto | m² | 635.89 | 48.96 | 684.85
25.02.260 |  | Portinhola em alumínio anodizado de correr, tipo veneziana, sob medida - bronze/preto | m² | 546.08 | 48.96 | 595.04
25.02.300 |  | Porta de abrir em alumínio com pintura eletrostática, sob medida - cor branca | m² | 694.93 | 97.92 | 792.85
25.02.310 |  | Porta de abrir em alumínio tipo lambri, sob medida - cor branca | m² | 1197.21 | 97.92 | 1295.13
25.03 | Elementos em alumínio
25.03.100 |  | Guarda-corpo com perfis em alumínio | m² | 609.33 | 0 | 609.33
25.20 | Reparos, conservações e complementos - GRUPO 25
25.20.020 |  | Tela de proteção tipo mosqueteira removível, em fibra de vidro com revestimento em PVC e requadro em alumínio | m² | 156.14 | 0 | 156.14
26 | ESQUADRIA E ELEMENTO EM VIDRO
26.01 | Vidro comum e laminado
26.01.020 |  | Vidro liso transparente de 3 mm | m² | 50.82 | 21.37 | 72.19
26.01.040 |  | Vidro liso transparente de 4 mm | m² | 60.16 | 21.37 | 81.53
26.01.060 |  | Vidro liso transparente de 5 mm | m² | 75.5 | 21.37 | 96.87
26.01.080 |  | Vidro liso transparente de 6 mm | m² | 89.73 | 21.37 | 111.1
26.01.140 |  | Vidro liso laminado colorido de 6 mm | m² | 217.57 | 21.37 | 238.94
26.01.155 |  | Vidro liso laminado colorido de 10 mm | m² | 377.47 | 0 | 377.47
26.01.160 |  | Vidro liso laminado leitoso de 6 mm | m² | 304.38 | 21.37 | 325.75
26.01.168 |  | Vidro liso laminado incolor de 6 mm | m² | 161.57 | 21.37 | 182.94
26.01.169 |  | Vidro liso laminado incolor de 8 mm | m² | 237.82 | 21.37 | 259.19
26.01.170 |  | Vidro liso laminado incolor de 10 mm | m² | 244.32 | 21.37 | 265.69
26.01.180 |  | Vidro liso laminado incolor de 30 mm | m² | 2008.8 | 21.37 | 2030.17
26.01.190 |  | Vidro liso laminado jateado de 6 mm | m² | 400.04 | 21.37 | 421.41
26.01.230 |  | Vidro fantasia de 3/4 mm | m² | 60.66 | 21.37 | 82.03
26.01.240 |  | Vidro fantasia colorido de 3/4 mm | m² | 181.28 | 21.37 | 202.65
26.01.260 |  | Vidro aramado de 6/7 mm | m² | 192.9 | 21.37 | 214.27
26.01.350 |  | Vidro liso laminado de alta segurança | m² | 4755.3 | 0 | 4755.3
26.02 | Vidro temperado
26.02.020 |  | Vidro temperado incolor de 6 mm | m² | 147.74 | 0 | 147.74
26.02.040 |  | Vidro temperado incolor de 8 mm | m² | 168.74 | 0 | 168.74
26.02.060 |  | Vidro temperado incolor de 10 mm | m² | 226.49 | 0 | 226.49
26.02.120 |  | Vidro temperado cinza ou bronze de 6 mm | m² | 184.4 | 0 | 184.4
26.02.140 |  | Vidro temperado cinza ou bronze de 8 mm | m² | 229.86 | 0 | 229.86
26.02.160 |  | Vidro temperado cinza ou bronze de 10 mm | m² | 292.32 | 0 | 292.32
26.02.170 |  | Vidro temperado serigrafado incolor de 8 mm | m² | 411.78 | 0 | 411.78
26.02.300 |  | Vidro temperado neutro verde de 10 mm | m² | 300.17 | 42.74 | 342.91
26.03 | Vidro especial
26.03.070 |  | Vidro laminado temperado incolor de 8mm | m² | 486.16 | 0 | 486.16
26.03.074 |  | Vidro laminado temperado incolor de 16 mm | m² | 1514.71 | 0 | 1514.71
26.03.090 |  | Vidro laminado temperado jateado de 8mm | m² | 588.6 | 0 | 588.6
26.03.300 |  | Vidro laminado temperado neutro verde de 12 mm | m² | 743.56 | 42.74 | 786.3
26.04 | Espelhos
26.04.010 |  | Espelho em vidro cristal liso, espessura de 4 mm, colocado sobre a parede | m² | 265 | 0 | 265
26.04.030 |  | Espelho comum de 3 mm com moldura em alumínio | m² | 341.7 | 16.32 | 358.02
26.20 | Reparos, conservações e complementos - GRUPO 26
26.20.010 |  | Massa para vidro | m | 0.81 | 3.21 | 4.02
26.20.020 |  | Recolocação de vidro inclusive emassamento ou recolocação de baguetes | m² | 4.04 | 42.74 | 46.78
27 | ESQUADRIA E ELEMENTO EM MATERIAL ESPECIAL
27.02 | Policarbonato
27.02.010 |  | Chapa de policarbonato compacta cristal 6 mm | m² | 624.64 | 0 | 624.64
27.02.040 |  | Chapa de policarbonato compacta cristal 10 mm | m² | 873.36 | 0 | 873.36
27.02.050 |  | Chapa de policarbonato alveolar de 6 mm | m² | 59.76 | 74.68 | 134.44
27.03 | Chapa de fibra de vidro
27.03.030 |  | Placa de poliéster reforçada com fibra de vidro de 3 mm | m² | 104.94 | 42.74 | 147.68
27.04 | PVC
27.04.030 |  | Caixilho de correr em PVC | m² | 440.96 | 73.89 | 514.85
27.04.040 |  | Corrimão, bate-maca ou protetor de parede em PVC, com amortecimento à impacto, altura de 131 mm | m | 220.09 | 60.23 | 280.32
27.04.050 |  | Protetor de parede ou bate-maca em PVC flexível, com amortecimento à impacto, altura de 150 mm | m | 28.38 | 19.58 | 47.96
27.04.051 |  | Faixa em vinil para proteção de paredes, com amortecimento à alto impacto, altura de 400 mm | m | 63.07 | 8.94 | 72.01
27.04.060 |  | Bate-maca ou protetor de parede curvo em PVC, com amortecimento à impacto, altura de 200 mm | m | 102.77 | 53.39 | 156.16
27.04.070 |  | Bate-maca ou protetor de parede em PVC, com amortecimento à impacto, altura de 200 mm | m | 66.19 | 27.28 | 93.47
28 | FERRAGEM COMPLEMENTAR PARA ESQUADRIAS
28.01 | Ferragem para porta
28.01.020 |  | Ferragem completa com maçaneta tipo alavanca para porta externa com 1 folha | cj | 158.1 | 47.58 | 205.68
28.01.030 |  | Ferragem completa com maçaneta tipo alavanca para porta externa com 2 folhas | cj | 356.65 | 63.44 | 420.09
28.01.040 |  | Ferragem completa com maçaneta tipo alavanca para porta interna com 1 folha | cj | 116.82 | 47.58 | 164.4
28.01.050 |  | Ferragem completa com maçaneta tipo alavanca para porta interna com 2 folhas | cj | 294.79 | 63.44 | 358.23
28.01.070 |  | Ferragem completa para porta de box de WC tipo livre/ocupado | cj | 95.26 | 47.58 | 142.84
28.01.080 |  | Ferragem adicional para porta vão simples em divisória | cj | 158.86 | 0 | 158.86
28.01.090 |  | Ferragem adicional para porta vão duplo em divisória | cj | 250.3 | 0 | 250.3
28.01.146 |  | Fechadura eletromagnética para capacidade de atraque de 150 kgf | un | 216.21 | 51.89 | 268.1
28.01.150 |  | Fechadura elétrica de sobrepor para porta ou portão com peso até 400 kg | cj | 295.62 | 51.89 | 347.51
28.01.160 |  | Mola aérea para porta, com esforço acima de 50 kg até 60 kg | un | 157.28 | 15.16 | 172.44
28.01.171 |  | Mola aérea para porta, com esforço acima de 60 kg até 80 kg | un | 188.09 | 15.16 | 203.25
28.01.180 |  | Mola aérea hidráulica, para porta com largura até 1,60 m | un | 2195.33 | 37.91 | 2233.24
28.01.210 |  | Fechadura tipo alavanca com chave para porta corta-fogo | un | 555 | 28.44 | 583.44
28.01.250 |  | Visor tipo olho mágico | un | 16.22 | 9.52 | 25.74
28.01.270 |  | Fechadura de segurança para cela tipo gorges, com clic e abertura de um lado | cj | 471.02 | 4.72 | 475.74
28.01.280 |  | Fechadura de segurança para cela tipo gorges, com clic e abertura de um lado, embutida em caixa | cj | 761.04 | 4.72 | 765.76
28.01.290 |  | Fechadura de segurança para corredor tipo gorges, com abertura de dois lados | cj | 587.95 | 4.72 | 592.67
28.01.330 |  | Mola hidráulica de piso, para porta com largura até 1,10 m e peso até 120 kg | un | 689.53 | 37.91 | 727.44
28.01.400 |  | Ferrolho de segurança de 1,20 m, para adaptação em portas de celas, embutido em caixa | un | 535.69 | 75.82 | 611.51
28.01.550 |  | Fechadura com maçaneta tipo alavanca em aço inoxidável, para porta externa | un | 220.97 | 47.58 | 268.55
28.05 | Cadeado
28.05.020 |  | Cadeado de latão com cilindro - trava dupla - 25/27mm | un | 13.06 | 0 | 13.06
28.05.040 |  | Cadeado de latão com cilindro - trava dupla - 35/36mm | un | 19.2 | 0 | 19.2
28.05.060 |  | Cadeado de latão com cilindro - trava dupla - 50mm | un | 30.95 | 0 | 30.95
28.05.070 |  | Cadeado de latão com cilindro, de alta segurança com 16 pinos e tetra-chave - 70mm | un | 110.36 | 0 | 110.36
28.05.080 |  | Cadeado de latão com cilindro - trava dupla - 60mm | un | 50.36 | 0 | 50.36
28.20 | Reparos, conservações e complementos - GRUPO 28
28.20.020 |  | Recolocação de fechaduras de embutir | un | 0 | 47.58 | 47.58
28.20.030 |  | Barra antipânico de sobrepor para porta de 1 folha | un | 555.54 | 37.91 | 593.45
28.20.040 |  | Recolocação de fechaduras e fechos de sobrepor | un | 0 | 40.92 | 40.92
28.20.050 |  | Barra antipânico de sobrepor e maçaneta livre para porta de 1 folha | cj | 856.88 | 49.28 | 906.16
28.20.060 |  | Recolocação de dobradiças | un | 0 | 5.39 | 5.39
28.20.070 |  | Ferragem para portão de tapume | cj | 219.62 | 95.16 | 314.78
28.20.090 |  | Dobradiça tipo gonzo, diâmetro de 1 1/2´ com abas de 2´ x 3/8´ | un | 53.49 | 18.28 | 71.77
28.20.170 |  | Brete para instalação superior em porta chapa/grade de segurança | cj | 2007.85 | 113.73 | 2121.58
28.20.210 |  | Ferrolho de segurança para adaptação em portas de celas | un | 185.6 | 37.91 | 223.51
28.20.211 |  | Maçaneta tipo alavanca, acionamento com chave, para porta corta-fogo | un | 198.43 | 28.44 | 226.87
28.20.220 |  | Dobradiça inferior para porta de vidro temperado | un | 91.3 | 6.44 | 97.74
28.20.230 |  | Dobradiça superior para porta de vidro temperado | un | 97.62 | 6.44 | 104.06
28.20.330 |  | Suporte simples de canto para vidro temperado | un | 27.94 | 6.44 | 34.38
28.20.360 |  | Suporte duplo para vidro temperado fixado em alvenaria | un | 128.95 | 6.44 | 135.39
28.20.370 |  | Suporte quádruplo para vidro temperado | un | 169 | 6.44 | 175.44
28.20.411 |  | Dobradiça em aço cromado de 3 1/2", para porta de até 21 kg | cj | 16.56 | 5.39 | 21.95
28.20.412 |  | Dobradiça em aço inoxidável de 3" x 2 1/2", para porta de até 25 kg | un | 22.26 | 5.39 | 27.65
28.20.413 |  | Dobradiça em latão cromado reforçada de 3 1/2" x 3", para porta de até 35 kg | un | 27.43 | 5.39 | 32.82
28.20.430 |  | Dobradiça em latão cromado, com mola tipo vai e vem, de 3" | cj | 105.57 | 11.43 | 117
28.20.510 |  | Pivô superior lateral para porta em vidro temperado | un | 38.5 | 6.44 | 44.94
28.20.550 |  | Mancal inferior com rolamento para porta em vidro temperado | un | 69.88 | 6.44 | 76.32
28.20.590 |  | Contra fechadura de centro para porta em vidro temperado | un | 82.82 | 4.72 | 87.54
28.20.600 |  | Fechadura de centro com cilindro para porta em vidro temperado | un | 116.54 | 6.44 | 122.98
28.20.650 |  | Puxador duplo em aço inoxidável, para porta de madeira, alumínio ou vidro, de 350 mm | un | 668.02 | 56.87 | 724.89
28.20.710 |  | Suporte duplo ou central sem núcleo para vidro temperado | un | 34 | 6.44 | 40.44
28.20.720 |  | Suporte triplo com limitador para vidro temperado | un | 68.25 | 6.44 | 74.69
28.20.750 |  | Capa de proteção para fechadura / ferrolho | un | 10.22 | 36.55 | 46.77
28.20.760 |  | Espelho para trinco de piso para porta em vidro temperado | un | 24.5 | 6.44 | 30.94
28.20.770 |  | Trinco de piso para porta em vidro temperado | un | 115 | 6.44 | 121.44
28.20.800 |  | Equipamento automatizador de portas deslizantes para folha dupla | un | 11401.85 | 0 | 11401.85
28.20.810 |  | Equipamento automatizador telescópico unilateral de portas deslizantes para folha dupla | un | 12261 | 0 | 12261
28.20.820 |  | Barra antipânico de sobrepor com maçaneta e chave, para porta em vidro de 1 folha | cj | 772.83 | 69.18 | 842.01
28.20.830 |  | Barra antipânico de sobrepor com maçaneta e chave, para porta dupla em vidro | cj | 1525.66 | 138.36 | 1664.02
28.20.840 |  | Barra antipânico para porta dupla com travamentos horizontal e vertical completa, com maçaneta tipo alavanca e chave, para vãos de 1,40 a 1,60 m | cj | 1402.79 | 151.64 | 1554.43
28.20.850 |  | Barra antipânico para porta dupla com travamentos horizontal e vertical completa, com maçaneta tipo alavanca e chave, para vãos de 1,70 a 2,60 m | cj | 1439.75 | 151.64 | 1591.39
28.21 | Ferragem para vidro
28.21.010 |  | Dobradiça inferior em zamac, para porta de vidro temperado | un | 31.31 | 6.44 | 37.75
28.21.020 |  | Dobradiça superior em zamac, para porta de vidro temperado | un | 24.16 | 6.44 | 30.6
28.21.030 |  | Suporte simples de canto em zamac, para vidro temperado | un | 10.23 | 6.44 | 16.67
28.21.040 |  | Suporte duplo em zamac para vidro temperado fixado em alvenaria | un | 13.5 | 6.44 | 19.94
28.21.050 |  | Suporte quádruplo em zamac para vidro temperado | un | 57.4 | 6.44 | 63.84
28.21.060 |  | Pivô superior lateral em zamac, para porta em vidro temperado | un | 3.63 | 6.44 | 10.07
28.21.070 |  | Mancal inferior com rolamento em zamac, para porta em vidro temperado | un | 8.5 | 6.44 | 14.94
28.21.080 |  | Contra fechadura de centro em zamac, para porta em vidro temperado | un | 21.11 | 4.72 | 25.83
28.21.090 |  | Suporte duplo ou central sem núcleo em zamac, para vidro temperado | un | 24.52 | 6.44 | 30.96
28.21.100 |  | Trinco de piso em zamac, para vidro temperado | un | 21.81 | 6.44 | 28.25
28.21.110 |  | Espelho para trinco de piso em zamac, para porta em vidro temperado | un | 2.53 | 6.44 | 8.97
29 | INSERTE METÁLICO
29.01 | Cantoneira
29.01.020 |  | Cantoneira em alumínio perfil sextavado | m | 4.26 | 11.58 | 15.84
29.01.030 |  | Perfil em alumínio natural | kg | 18.26 | 51.83 | 70.09
29.01.040 |  | Cantoneira em alumínio perfil ´Y´ | m | 5.69 | 11.58 | 17.27
29.01.210 |  | Cantoneira em aço galvanizado | kg | 6.36 | 11.58 | 17.94
29.01.230 |  | Cantoneira e perfis em ferro | kg | 4.47 | 11.58 | 16.05
29.03 | Cabos e cordoalhas
29.03.010 |  | Cabo em aço galvanizado com alma de aço, diâmetro de 3/16´ (4,76 mm) | m | 4.14 | 9.79 | 13.93
29.03.020 |  | Cabo em aço galvanizado com alma de aço, diâmetro de 5/16´ (7,94 mm) | m | 7.06 | 9.79 | 16.85
29.03.030 |  | Cordoalha de aço galvanizado, diâmetro de 1/4´ (6,35 mm) | m | 3.57 | 9.79 | 13.36
29.03.040 |  | Cabo em aço galvanizado com alma de aço, diâmetro de 3/8´ (9,52 mm) | m | 9.33 | 9.79 | 19.12
29.20 | Reparos, conservações e complementos - GRUPO 29
29.20.030 |  | Alumínio liso para complementos e reparos | kg | 23.65 | 11.85 | 35.5
30 | GRUPO 30 - BARRA DE APOIO
30.01 | Barra de apoio
30.01.010 |  | Barra de apoio reta, para pessoas com mobilidade reduzida, em tubo de aço inoxidável de 1 1/2´ | m | 135.87 | 10.78 | 146.65
30.01.020 |  | Barra de apoio reta, para pessoas com mobilidade reduzida, em tubo de aço inoxidável de 1 1/2´ x 500 mm | un | 93.28 | 9.79 | 103.07
30.01.030 |  | Barra de apoio reta, para pessoas com mobilidade reduzida, em tubo de aço inoxidável de 1 1/2´ x 800 mm | un | 118.98 | 9.79 | 128.77
30.01.040 |  | Barra de apoio reta, para pessoas com mobilidade reduzida, em tubo de aço inoxidável de 1 1/2´ x 900 mm | un | 123.41 | 9.79 | 133.2
30.01.050 |  | Barra de apoio em ângulo de 90°, para pessoas com mobilidade reduzida, em tubo de aço inoxidável de 1 1/2´ x 800 x 800 mm | un | 233.6 | 9.79 | 243.39
30.01.060 |  | Barra de apoio lateral para lavatório, para pessoas com mobilidade reduzida, em tubo de aço inoxidável de 1.1/2" x 300 mm | un | 111.99 | 9.79 | 121.78
30.01.070 |  | Barra de apoio reta, para pessoas com mobilidade reduzida, em tubo de alumínio, comprimento de 500 mm, acabamento com pintura epóxi | un | 100.31 | 9.79 | 110.1
30.01.080 |  | Barra de apoio reta, para pessoas com mobilidade reduzida, em tubo de alumínio, comprimento de 800 mm, acabamento com pintura epóxi | un | 112.68 | 9.79 | 122.47
30.01.090 |  | Barra de apoio em ângulo de 90°, para pessoas com mobilidade reduzida, em tubo de alumínio de 800 x 800 mm, acabamento com pintura epóxi | un | 268.05 | 9.79 | 277.84
30.01.100 |  | Barra de apoio reta, para pessoas com mobilidade reduzida, em tubo de alumínio, comprimento de 900 mm, acabamento com pintura epóxi | un | 121.17 | 9.79 | 130.96
30.01.110 |  | Barra de proteção para sifão, para pessoas com mobilidade reduzida, em tubo de alumínio, acabamento com pintura epóxi | un | 198.85 | 9.79 | 208.64
30.01.120 |  | Barra de apoio reta, para pessoas com mobilidade reduzida, em tubo de aço inoxidável de 1 1/4´ x 400 mm | un | 105.99 | 9.79 | 115.78
30.01.130 |  | Barra de proteção para lavatório, para pessoas com mobilidade reduzida, em tubo de alumínio acabamento com pintura epóxi | un | 310.9 | 16.32 | 327.22
30.03 | Aparelhos elétricos, hidráulicos e a gás
30.03.030 |  | Bebedouro elétrico de pressão em aço inoxidável, capacidade de refrigeração de 06 l/h | un | 1759.93 | 50.61 | 1810.54
30.03.040 |  | Bebedouro elétrico de pressão em aço inoxidável, capacidade de refrigeração de 16,6 l/h | un | 2358.01 | 50.61 | 2408.62
30.04 | Revestimento
30.04.010 |  | Revestimento em borracha sintética colorida de 5,0 mm, para sinalização tátil de alerta / direcional - assentamento argamassado | m² | 159.69 | 17.95 | 177.64
30.04.020 |  | Revestimento em borracha sintética colorida de 5,0 mm, para sinalização tátil de alerta / direcional - colado | m² | 131.09 | 7.5 | 138.59
30.04.030 |  | Piso em ladrilho hidráulico podotátil várias cores (25x25x2,5cm), assentado com argamassa mista | m² | 77.84 | 21.06 | 98.9
30.04.040 |  | Faixa em policarbonato para sinalização visual fotoluminescente, para degraus, comprimento de 20 cm | un | 3.66 | 1.14 | 4.8
30.04.060 |  | Revestimento em chapa de aço inoxidável para proteção de portas, altura de 40 cm | m | 287.81 | 0 | 287.81
30.04.070 |  | Rejuntamento de piso em ladrilho hidráulico (25x25x2,5cm) com argamassa industrializada para rejunte, juntas de 2 mm | m² | 2.85 | 7.42 | 10.27
30.04.090 |  | Sinalização visual de degraus com pintura esmalte epóxi, comprimento de 20 cm | un | 0.29 | 10.82 | 11.11
30.04.100 |  | Piso tátil de concreto, alerta / direcional, intertravado, espessura de 6 cm, com rejunte em areia | m² | 60.87 | 11.62 | 72.49
30.04.110 |  | Revestimento em porcelanato antiderrapante de alerta / direcional, grupo de absorção BI-a, rejuntado | m² | 336.73 | 29.38 | 366.11
30.06 | Comunicação visual e sonora
30.06.010 |  | Placa para sinalização tátil (início ou final) em braile para corrimão | un | 17.58 | 1.13 | 18.71
30.06.020 |  | Placa para sinalização tátil (pavimento) em braile para corrimão | un | 16.43 | 1.13 | 17.56
30.06.030 |  | Anel de borracha para sinalização tátil para corrimão, diâmetro de 4,5 cm | un | 24.99 | 1.13 | 26.12
30.06.050 |  | Tinta acrílica para sinalização visual de piso, com acabamento microtexturizado e antiderrapante | m | 19.3 | 16.41 | 35.71
30.06.060 |  | Sinalização de emergência visual e sonora | cj | 779.75 | 17.3 | 797.05
30.06.062 |  | Sistema de alarme PNE com indicador áudio visual, para pessoas com mobilidade reduzida ou cadeirante | cj | 631.39 | 10.38 | 641.77
30.06.063 |  | Sistema de alarme PNE com indicador áudio visual, sistema sem fio (Wireless), para pessoas com mobilidade reduzida ou cadeirante | cj | 617.23 | 10.38 | 627.61
30.06.080 |  | Placa de identificação em alumínio para WC, com desenho universal de acessibilidade | un | 20.41 | 2.95 | 23.36
30.06.090 |  | Placa de identificação para estacionamento, com desenho universal de acessibilidade, tipo pedestal | un | 428.69 | 3.69 | 432.38
30.06.100 |  | Sinalização com pictograma para vaga de estacionamento | un | 161.11 | 57.4 | 218.51
30.06.110 |  | Sinalização com pictograma para vaga de estacionamento, com faixas demarcatórias | un | 249.07 | 131.2 | 380.27
30.06.122 |  | Sinalização com pictograma adesivo de piso 120 x 80 cm, para área de resgate/reservado | un | 228.15 | 16.26 | 244.41
30.06.132 |  | Placa de sinalização tátil em poliestireno com alto relevo em braile, para identificação de pavimentos | un | 16.78 | 2.93 | 19.71
30.08 | Aparelhos sanitários
30.08.020 |  | Assento para bacia sanitária com abertura frontal, para pessoas com mobilidade reduzida | un | 531.16 | 2.15 | 533.31
30.08.030 |  | Assento articulado para banho, em alumínio com pintura epóxi de 700 x 450 mm | un | 638.51 | 3.69 | 642.2
30.08.040 |  | Lavatório de louça para canto sem coluna para pessoas com mobilidade reduzida | un | 783.84 | 50.61 | 834.45
30.08.050 |  | Trocador acessível em MDF com revestimento em laminado melamínico de 180x80cm | un | 1460.11 | 261.27 | 1721.38
30.08.060 |  | Bacia sifonada de louça para pessoas com mobilidade reduzida - 6 litros | un | 450.38 | 43.46 | 493.84
30.12 | Calçada e passeio
30.12.010 |  | Rampa de acessibilidade pré-fabricada de concreto nas dimensões 2,20 x 1,86 x 1,20 m | un | 628.09 | 66.22 | 694.31
30.14 | Elevador e plataforma
30.14.010 |  | Elevador de uso restrito a pessoas com mobilidade reduzida com 02 paradas, capacidade de 225 kg - uso interno em alvenaria | cj | 80987.07 | 0 | 80987.07
30.14.020 |  | Elevador de uso restrito a pessoas com mobilidade reduzida com 03 paradas, capacidade de 225 kg - uso interno em alvenaria | cj | 91310.19 | 0 | 91310.19
30.14.030 |  | Plataforma para elevação até 2,00 m, nas dimensões de 900 x 1400 mm, capacidade de 250 kg- percurso até 1,00 m de altura | cj | 35527.87 | 0 | 35527.87
30.14.040 |  | Plataforma para elevação até 2,00 m, nas dimensões de 900 x 1400 mm, capacidade de 250 kg - percurso superior a 1,00 m de altura | cj | 38829.52 | 0 | 38829.52
32 | IMPERMEABILIZAÇÃO, PROTEÇÃO E JUNTA
32.06 | Isolamentos térmicos / acústicos
32.06.010 |  | Lã de vidro e/ou lã de rocha com espessura de 1´ | m² | 11.9 | 2.95 | 14.85
32.06.030 |  | Lã de vidro e/ou lã de rocha com espessura de 2´ | m² | 17.16 | 2.95 | 20.11
32.06.120 |  | Argila expandida | m³ | 292.9 | 41.33 | 334.23
32.06.130 |  | Espuma flexível de poliuretano poliéter/poliéster para absorção acústica, espessura de 5,0 cm | m² | 80.61 | 5.39 | 86
32.06.150 |  | Lâmina refletiva revestida em alumínio nas duas faces, com reforço interno, para isolação térmica | m² | 9.81 | 7.77 | 17.58
32.06.231 |  | Película de controle solar refletiva na cor prata, para aplicação em vidros | m² | 48.25 | 0 | 48.25
32.06.350 |  | Membrana isolante térmica e impermeabilizante, acabamento em alumínio e coating acrílico | m² | 13.55 | 7.77 | 21.32
32.06.380 |  | Isolamento acústico em placas de espuma semirrígida, com uma camada de manta HD, espessura de 50 mm | m² | 549.25 | 0 | 549.25
32.06.396 |  | Manta termo-acústica em fibra cerâmica aluminizada, espessura de 38 mm | m² | 40.07 | 21.79 | 61.86
32.06.400 |  | Isolamento acústico em placas de espuma semirrígida incombustível, com superfície em cunhas anecóicas, espessura de 50 mm | m² | 245.24 | 0 | 245.24
32.07 | Junta de dilatação
32.07.040 |  | Junta plástica de 3/4´ x 1/8´ | m | 1.09 | 4.86 | 5.95
32.07.060 |  | Junta de latão bitola de 1/8´ | m | 26.44 | 4.86 | 31.3
32.07.090 |  | Junta de dilatação ou vedação com mastique de silicone, 1,0 x 0,5 cm - inclusive guia de apoio em polietileno | m | 3.71 | 2.24 | 5.95
32.07.110 |  | Junta a base de asfalto oxidado a quente | cm³ | 0.07 | 0.04 | 0.11
32.07.120 |  | Mangueira plástica flexível para junta de dilatação | m | 3.34 | 3.58 | 6.92
32.07.160 |  | Junta de dilatação elástica a base de poliuretano | cm³ | 0.11 | 0.09 | 0.2
32.07.230 |  | Perfil de acabamento com borracha termoplástica vulcanizada contínua flexível, para junta de dilatação de embutir - piso-piso | m | 241.02 | 3.26 | 244.28
32.07.240 |  | Perfil de acabamento com borracha termoplástica vulcanizada contínua flexível, para junta de dilatação de embutir - piso-parede | m | 254.82 | 3.26 | 258.08
32.07.250 |  | Perfil de acabamento com borracha termoplástica vulcanizada contínua flexível, para junta de dilatação de embutir - parede-parede ou forro-forro | m | 105.25 | 3.26 | 108.51
32.07.260 |  | Perfil de acabamento com borracha termoplástica vulcanizada contínua flexível, para junta de dilatação de embutir - parede-parede ou forro-forro - canto | m | 117.16 | 3.26 | 120.42
32.08 | Junta de dilatação estrutural
32.08.010 |  | Junta estrutural com poliestireno expandido de alta densidade P-III, espessura de 10 mm | m² | 6.58 | 2.22 | 8.8
32.08.030 |  | Junta estrutural com poliestireno expandido de alta densidade P-III, espessura de 20 mm | m² | 13.64 | 2.22 | 15.86
32.08.050 |  | Junta estrutural com perfilado termoplástico em PVC, perfil O-12 | m | 29.06 | 15.16 | 44.22
32.08.060 |  | Junta estrutural com perfilado termoplástico em PVC, perfil O-22 | m | 60.49 | 15.16 | 75.65
32.08.070 |  | Junta estrutural com perfil elastomérico para fissuras, painéis e estruturas em geral, movimentação máxima 15 mm | m | 122.26 | 0 | 122.26
32.08.090 |  | Junta estrutural com perfil elastomérico para fissuras, painéis e estruturas em geral, movimentação máxima 30 mm | m | 248.64 | 0 | 248.64
32.08.100 |  | Junta Jeene JJ 2540 VV com lábios poliméricos | m | 599.32 | 7.38 | 606.7
32.08.110 |  | Junta estrutural com perfil elastomérico e lábios poliméricos para obras de arte, movimentação máxima 40 mm | m | 599.32 | 0 | 599.32
32.08.130 |  | Junta estrutural com perfil elastomérico e lábios poliméricos para obras de arte, movimentação máxima 55 mm | m | 825.21 | 0 | 825.21
32.08.160 |  | Junta elástica estrutural de neoprene | m | 202 | 0 | 202
32.09 | Apoios e afins
32.09.020 |  | Chapa de aço em bitolas medias | kg | 3.63 | 9.75 | 13.38
32.09.040 |  | Apoio em placa de neoprene fretado | dm³ | 117.97 | 6.51 | 124.48
32.10 | Envelope de concreto e proteção de tubos
32.10.050 |  | Proteção anticorrosiva, a base de resina epóxi com alcatrão, para ramais sob a terra, com DN até 1´ | m | 1.66 | 2 | 3.66
32.10.060 |  | Proteção anticorrosiva, a base de resina epóxi com alcatrão, para ramais sob a terra, com DN acima de 1´ até 2´ | m | 3.32 | 4 | 7.32
32.10.070 |  | Proteção anticorrosiva, a base de resina epóxi com alcatrão, para ramais sob a terra, com DN acima de 2´ até 3´ | m | 4.97 | 6.01 | 10.98
32.10.080 |  | Proteção anticorrosiva, a base de resina epóxi com alcatrão, para ramais sob a terra, com DN acima de 3´ até 4´ | m | 6.63 | 8 | 14.63
32.10.082 |  | Proteção anticorrosiva, a base de resina epóxi com alcatrão, para ramais sob a terra, com DN acima de 5´ até 6´ | m | 9.96 | 12.02 | 21.98
32.10.090 |  | Proteção anticorrosiva, com fita adesiva, para ramais sob a terra, com DN até 1´ | m | 13.96 | 1.19 | 15.15
32.10.100 |  | Proteção anticorrosiva, com fita adesiva, para ramais sob a terra, com DN acima de 1´ até 2´ | m | 25.18 | 1.67 | 26.85
32.10.110 |  | Proteção anticorrosiva, com fita adesiva, para ramais sob a terra, com DN acima de 2´ até 3´ | m | 38.8 | 2.15 | 40.95
32.10.120 |  | Proteção anticorrosiva, com fita adesiva, para ramais sob a terra, com DN acima de 3´ até 4´ | m | 49.89 | 2.62 | 52.51
32.10.140 |  | Proteção anticorrosiva, com fita adesiva, para ramais sob a terra, com DN acima de 5´ até 6´ | m | 73.5 | 5.5 | 79
32.11 | Isolante térmico para tubos e dutos
32.11.010 |  | Calha isolante com lã de vidro e/ou lã de rocha, espessura de 1´, para tubulação de 2´ | m | 20.99 | 8.35 | 29.34
32.11.020 |  | Calha isolante com lã de vidro e/ou lã de rocha, espessura de 1´, para tubulação de 1 1/2´ | m | 18.93 | 8.35 | 27.28
32.11.030 |  | Calha isolante com lã de vidro e/ou lã de rocha, espessura de 1´, para tubulação de 1´ | m | 15.13 | 8.35 | 23.48
32.11.040 |  | Calha isolante com lã de vidro e/ou lã de rocha, espessura de 1´, para tubulação de 3/4´ | m | 14.65 | 8.35 | 23
32.11.050 |  | Calha isolante com lã de vidro e/ou lã de rocha, espessura de 1´, para tubulação de 1/2´ | m | 13.2 | 8.35 | 21.55
32.11.060 |  | Calha isolante com lã de vidro e/ou lã de rocha, espessura de 1´, para tubulação de 1 1/4´ | m | 16.34 | 8.35 | 24.69
32.11.070 |  | Calha isolante com lã de vidro e/ou lã de rocha, espessura de 1´, para tubulação de 2 1/2´ | m | 25 | 8.35 | 33.35
32.11.080 |  | Calha isolante com lã de vidro e/ou lã de rocha, espessura de 1´, para tubulação de 3´ | m | 28.81 | 8.35 | 37.16
32.11.090 |  | Calha isolante com lã de vidro e/ou lã de rocha, espessura de 1´, para tubulação de 4´ | m | 32.78 | 8.35 | 41.13
32.11.150 |  | Proteção para isolamento térmico em alumínio | m² | 16.46 | 8.35 | 24.81
32.11.200 |  | Isolamento térmico em polietileno expandido, espessura de 5 mm, para tubulação de 1/2´ (15 mm) | m | 0.65 | 8.35 | 9
32.11.210 |  | Isolamento térmico em polietileno expandido, espessura de 5 mm, para tubulação de 3/4´ (22 mm) | m | 0.92 | 8.35 | 9.27
32.11.220 |  | Isolamento térmico em polietileno expandido, espessura de 5 mm, para tubulação de 1´ (28 mm) | m | 1.22 | 8.35 | 9.57
32.11.230 |  | Isolamento térmico em polietileno expandido, espessura de 10 mm, para tubulação de 1 1/4´ (35 mm) | m | 1.81 | 8.35 | 10.16
32.11.240 |  | Isolamento térmico em polietileno expandido, espessura de 10 mm, para tubulação de 1 1/2´ (42 mm) | m | 3.44 | 8.35 | 11.79
32.11.250 |  | Isolamento térmico em polietileno expandido, espessura de 10 mm, para tubulação de 2´ (54 mm) | m | 4.74 | 8.35 | 13.09
32.11.260 |  | Isolamento térmico em polietileno expandido, espessura de 10 mm, para tubulação de 2 1/2´ (66 mm) | m | 5.37 | 8.35 | 13.72
32.11.270 |  | Isolamento térmico em espuma elastomérica, espessura de 9 a 12 mm, para tubulação de 1/4´ (cobre) | m | 3.68 | 8.35 | 12.03
32.11.280 |  | Isolamento térmico em espuma elastomérica, espessura de 9 a 12 mm, para tubulação de 1/2´ (cobre) | m | 3.96 | 8.35 | 12.31
32.11.290 |  | Isolamento térmico em espuma elastomérica, espessura de 9 a 12 mm, para tubulação de 5/8´ (cobre) ou 1/4´ (ferro) | m | 4.36 | 8.35 | 12.71
32.11.300 |  | Isolamento térmico em espuma elastomérica, espessura de 9 a 12 mm, para tubulação de 1´ (cobre) | m | 5.21 | 8.35 | 13.56
32.11.310 |  | Isolamento térmico em espuma elastomérica, espessura de 19 a 26 mm, para tubulação de 7/8´ (cobre) ou 1/2´ (ferro) | m | 11.19 | 8.35 | 19.54
32.11.320 |  | Isolamento térmico em espuma elastomérica, espessura de 19 a 26 mm, para tubulação de 1 1/8´ (cobre) ou 3/4´ (ferro) | m | 13.3 | 8.35 | 21.65
32.11.330 |  | Isolamento térmico em espuma elastomérica, espessura de 19 a 26 mm, para tubulação de 1 3/8´ (cobre) ou 1´ (ferro) | m | 15.5 | 8.35 | 23.85
32.11.340 |  | Isolamento térmico em espuma elastomérica, espessura de 19 a 26 mm, para tubulação de 1 5/8´ (cobre) ou 1 1/4´ (ferro) | m | 18.04 | 8.35 | 26.39
32.11.350 |  | Isolamento térmico em espuma elastomérica, espessura de 19 a 26 mm, para tubulação de 1 1/2´ (ferro) | m | 21.14 | 8.35 | 29.49
32.11.360 |  | Isolamento térmico em espuma elastomérica, espessura de 19 a 26 mm, para tubulação de 2´ (ferro) | m | 23.48 | 8.35 | 31.83
32.11.370 |  | Isolamento térmico em espuma elastomérica, espessura de 19 a 26 mm, para tubulação de 2 1/2´ (ferro) | m | 28.8 | 8.35 | 37.15
32.11.380 |  | Isolamento térmico em espuma elastomérica, espessura de 19 a 26 mm, para tubulação de 3 1/2´ (cobre) ou 3´ (ferro) | m | 31.72 | 8.35 | 40.07
32.11.390 |  | Isolamento térmico em espuma elastomérica, espessura de 19 a 26 mm, para tubulação de 4´ (ferro) | m | 47.8 | 8.35 | 56.15
32.11.400 |  | Isolamento térmico em espuma elastomérica, espessura de 19 a 26 mm, para tubulação de 5´ (ferro) | m | 57.66 | 8.35 | 66.01
32.11.410 |  | Isolamento térmico em espuma elastomérica, espessura de 19 a 26 mm, para tubulação de 6´ (ferro) | m | 74.68 | 8.35 | 83.03
32.11.420 |  | Manta em espuma elastomérica, espessura de 19 a 26 mm, para isolamento térmico de tubulação acima de 6´ | m² | 114.05 | 15.18 | 129.23
32.11.430 |  | Isolamento térmico em espuma elastomérica, espessura de 19 a 26 mm, para tubulação de 3/8" (cobre) ou 1/8" (ferro) | m | 7.61 | 8.35 | 15.96
32.11.440 |  | Isolamento térmico em espuma elastomérica, espessura de 19 a 26 mm, para tubulação de 3/4" (cobre) ou 3/8" (ferro) | m | 9.18 | 8.35 | 17.53
32.15 | Impermeabilização flexível com manta
32.15.030 |  | Impermeabilização em manta asfáltica com armadura, tipo III-B, espessura de 3 mm | m² | 47.1 | 14.21 | 61.31
32.15.040 |  | Impermeabilização em manta asfáltica com armadura, tipo III-B, espessura de 4 mm | m² | 51.71 | 14.21 | 65.92
32.15.050 |  | Impermeabilização em manta asfáltica plastomérica com armadura, tipo III, espessura de 3 mm, face exposta em ardósia cinza | m² | 52.74 | 14.21 | 66.95
32.15.080 |  | Impermeabilização em manta asfáltica tipo III-B, espessura de 3 mm, face exposta em geotêxtil, com membrana acrílica | m² | 92.87 | 17.9 | 110.77
32.15.100 |  | Impermeabilização em manta asfáltica plastomérica com armadura, tipo III, espessura de 4 mm, face exposta em geotêxtil com membrana acrílica | m² | 103.75 | 17.9 | 121.65
32.15.240 |  | Impermeabilização com manta asfáltica tipo III, anti raiz, espessura de 4 mm | m² | 88.24 | 0 | 88.24
32.15.260 |  | Impermeabilização em manta asfáltica tipo III-B, espessura de 3mm, face exposta em geotêxtil | m² | 88.57 | 14.21 | 102.78
32.16 | Impermeabilização flexível com membranas
32.16.010 |  | Impermeabilização em pintura de asfalto oxidado com solventes orgânicos, sobre massa | m² | 5.38 | 5.91 | 11.29
32.16.020 |  | Impermeabilização em pintura de asfalto oxidado com solventes orgânicos, sobre metal | m² | 3.76 | 5.91 | 9.67
32.16.030 |  | Impermeabilização em membrana de asfalto modificado com elastômeros, na cor preta | m² | 28.15 | 5.91 | 34.06
32.16.040 |  | Impermeabilização em membrana de asfalto modificado com elastômeros, na cor preta e reforço em tela poliéster | m² | 41.37 | 16.32 | 57.69
32.16.050 |  | Impermeabilização em membrana à base de polímeros acrílicos, na cor branca | m² | 30.8 | 5.91 | 36.71
32.16.060 |  | Impermeabilização em membrana à base de polímeros acrílicos, na cor branca e reforço em tela poliéster | m² | 45.08 | 16.32 | 61.4
32.16.070 |  | Impermeabilização em membrana à base de resina termoplástica e cimentos aditivados com reforço em tela poliéster | m² | 27.22 | 19.27 | 46.49
32.17 | Impermeabilização rígida
32.17.010 |  | Impermeabilização em argamassa impermeável com aditivo hidrófugo | m³ | 277.84 | 254.88 | 532.72
32.17.012 |  | Impermeabilização em argamassa de concreto não estrutural com aditivo hidrófugo | m³ | 388.33 | 0 | 388.33
32.17.030 |  | Impermeabilização em argamassa polimérica para umidade e água de percolação | m² | 3.9 | 6.22 | 10.12
32.17.040 |  | Impermeabilização em argamassa polimérica com reforço em tela poliéster para pressão hidrostática positiva | m² | 9.76 | 12.43 | 22.19
32.17.050 |  | Impermeabilização com cimento cristalizante para umidade e água de percolação | m² | 7.83 | 6.22 | 14.05
32.17.060 |  | Impermeabilização com cimento cristalizante para pressão hidrostática positiva | m² | 15.67 | 12.43 | 28.1
32.17.070 |  | Impermeabilização anticorrosiva em membrana epoxídica com alcatrão de hulha, sobre massa | m² | 17.47 | 6.22 | 23.69
32.20 | Reparos, conservações e complementos - GRUPO 32
32.20.010 |  | Recolocação de argila expandida | m³ | 0 | 59.04 | 59.04
32.20.020 |  | Aplicação de papel Kraft | m² | 2.06 | 2.95 | 5.01
32.20.050 |  | Tela em polietileno, malha hexagonal de 1/2´, para armadura de argamassa | m² | 1.89 | 2.95 | 4.84
32.20.060 |  | Tela galvanizada fio 24 BWG, malha hexagonal de 1/2´, para armadura de argamassa | m² | 6.71 | 2.95 | 9.66
33 | PINTURA
33.01 | Preparo de base
33.01.040 |  | Estucamento e lixamento de concreto deteriorado | m² | 5.91 | 25.26 | 31.17
33.01.050 |  | Estucamento e lixamento de concreto | m² | 3.29 | 25.26 | 28.55
33.01.060 |  | Imunizante para madeira | m² | 3.81 | 5.55 | 9.36
33.01.280 |  | Reparo de trincas rasas até 5,0 mm de largura, na massa | m | 14.97 | 16.41 | 31.38
33.01.350 |  | Preparo de base para superfície metálica com fundo antioxidante | m² | 5.04 | 6.16 | 11.2
33.02 | Massa corrida
33.02.060 |  | Massa corrida a base de PVA | m² | 1.67 | 7.99 | 9.66
33.02.080 |  | Massa corrida à base de resina acrílica | m² | 2.77 | 7.99 | 10.76
33.02.100 |  | Massa corrida a óleo em esquadrias de madeira | m² | 9.26 | 10.76 | 20.02
33.02.120 |  | Massa corrida a óleo em superfície rebocada | m² | 9.19 | 7.99 | 17.18
33.03 | Pintura em superfícies de concreto / massa / gesso / pedras
33.03.040 |  | Caiação em massa | m² | 0.52 | 8.21 | 8.73
33.03.220 |  | Tinta látex em elemento vazado | m² | 3.07 | 17.33 | 20.4
33.03.300 |  | Mineral impermeável | m² | 2.49 | 10.26 | 12.75
33.03.350 |  | Pintura especial em esmalte para lousa cor verde | m² | 4.41 | 14.76 | 19.17
33.03.710 |  | Verniz acrílico a base de solvente | m² | 8.95 | 10.26 | 19.21
33.03.740 |  | Resina acrílica plastificante | m² | 8.77 | 8.21 | 16.98
33.03.750 |  | Verniz acrílico | m² | 9.61 | 14.04 | 23.65
33.03.760 |  | Hidrorrepelente incolor para fachada à base de silano-siloxano oligomérico disperso em água | m² | 7.72 | 10.26 | 17.98
33.03.770 |  | Hidrorrepelente incolor para fachada à base de silano-siloxano oligomérico disperso em solvente | m² | 14.42 | 10.26 | 24.68
33.03.780 |  | Verniz de proteção antipichação | m² | 14.38 | 14.04 | 28.42
33.05 | Pintura em superfícies de madeira
33.05.010 |  | Verniz fungicida para madeira | m² | 4.56 | 10.26 | 14.82
33.05.020 |  | Enceramento de superfície de madeira à boneca | m² | 11.53 | 14.98 | 26.51
33.05.120 |  | Esmalte em rodapés, baguetes ou molduras de madeira | m | 1.79 | 1.85 | 3.64
33.05.330 |  | Verniz em superfície de madeira | m² | 4.97 | 11.69 | 16.66
33.05.360 |  | Verniz em rodapés, baguetes ou molduras de madeira | m | 1.31 | 1.48 | 2.79
33.06 | Pintura em pisos
33.06.020 |  | Acrílico para quadras e pisos cimentados | m² | 2.37 | 14.04 | 16.41
33.07 | Pintura em estruturas metálicas
33.07.102 |  | Esmalte a base de água em estrutura metálica | m² | 6.68 | 26.24 | 32.92
33.07.130 |  | Pintura epóxi bicomponente em estruturas metálicas | kg | 3.56 | 0 | 3.56
33.07.140 |  | Pintura com esmalte alquídico em estrutura metálica | kg | 3.1 | 0 | 3.1
33.07.300 |  | Proteção passiva contra incêndio com tinta intumescente, tempo requerido de resistência ao fogo TRRF = 60 minutos - aplicação em estrutura metálica | m² | 143.1 | 0 | 143.1
33.07.301 |  | Proteção passiva contra incêndio com tinta intumescente, tempo requerido de resistência ao fogo TRRF = 120 minutos - aplicação em estrutura metálica. | m² | 401.97 | 0 | 401.97
33.09 | Pintura de sinalização
33.09.020 |  | Borracha clorada para faixas demarcatórias | m | 1.03 | 1.05 | 2.08
33.10 | Pintura em superfície de concreto/massa/gesso/pedras, inclusive preparo
33.10.010 |  | Tinta látex antimofo em massa, inclusive preparo | m² | 3.82 | 14.04 | 17.86
33.10.020 |  | Tinta látex em massa, inclusive preparo | m² | 4.85 | 14.04 | 18.89
33.10.030 |  | Tinta acrílica antimofo em massa, inclusive preparo | m² | 6.15 | 14.04 | 20.19
33.10.040 |  | Esmalte em massa, inclusive preparo | m² | 6.81 | 14.04 | 20.85
33.10.050 |  | Tinta acrílica em massa, inclusive preparo | m² | 5.92 | 14.04 | 19.96
33.10.060 |  | Epóxi em massa, inclusive preparo | m² | 37.64 | 29.52 | 67.16
33.10.070 |  | Borracha clorada em massa, inclusive preparo | m² | 11.76 | 14.04 | 25.8
33.10.100 |  | Textura acrílica para uso interno / externo, inclusive preparo | m² | 7.6 | 19.68 | 27.28
33.10.120 |  | Proteção passiva contra incêndio com tinta indumescente, tempo requerido de resistência ao fogo TRRF = 60 minutos - aplicação em painéis de gesso acartonado | m² | 197.84 | 0 | 197.84
33.10.130 |  | Proteção passiva contra incêndio com tinta indumescente, tempo requerido de resistência ao fogo TRRF = 120 minutos - aplicação em painéis de gesso acartonado | m² | 313.19 | 0 | 313.19
33.11 | Pintura em superfície metálica, inclusive preparo
33.11.010 |  | Alumínio em superfície metálica, inclusive preparo | m² | 10.67 | 19.68 | 30.35
33.11.020 |  | Esmalte em superfície metálica, inclusive preparo | m² | 10 | 19.68 | 29.68
33.11.030 |  | Alumínio em superfície galvanizada e/ou alumínio, inclusive preparo | m² | 10.62 | 19.68 | 30.3
33.11.040 |  | Esmalte em superfície galvanizada e/ou de alumínio, inclusive preparo | m² | 9.63 | 19.68 | 29.31
33.12 | Pintura em superfície de madeira, inclusive preparo
33.12.010 |  | Esmalte em superfície de madeira, inclusive preparo | m² | 8.8 | 19.68 | 28.48
34 | PAISAGISMO E FECHAMENTOS
34.01 | Preparação de solo
34.01.010 |  | Terra vegetal orgânica comum | m³ | 99.04 | 36.9 | 135.94
34.01.020 |  | Limpeza e regularização de áreas para ajardinamento (jardins e canteiros) | m² | 0 | 1.47 | 1.47
34.02 | Vegetação rasteira
34.02.020 |  | Plantio de grama batatais em placas (praças e áreas abertas) | m² | 5.33 | 2.38 | 7.71
34.02.040 |  | Plantio de grama batatais em placas (jardins e canteiros) | m² | 4.99 | 3.58 | 8.57
34.02.070 |  | Forração com Lírio Amarelo, mínimo 18 mudas / m² - h= 0,50 m | m² | 49.04 | 4.51 | 53.55
34.02.080 |  | Plantio de grama São Carlos em placas (jardins e canteiros) | m² | 7.58 | 3.58 | 11.16
34.02.090 |  | Forração com Hera Inglesa, mínimo 18 mudas / m² - h= 0,15 m | m² | 26.72 | 4.51 | 31.23
34.02.100 |  | Plantio de grama esmeralda em placas (jardins e canteiros) | m² | 5.3 | 3.58 | 8.88
34.02.110 |  | Forração com clorofito, mínimo de 20 mudas / m² - h= 0,15 m | m² | 30.16 | 4.51 | 34.67
34.02.400 |  | Plantio de grama pelo processo hidrossemeadura | m² | 5.27 | 0 | 5.27
34.03 | Vegetação arbustiva
34.03.020 |  | Arbusto Azaléa - h= 0,60 a 0,80 m | un | 25.44 | 2.57 | 28.01
34.03.120 |  | Arbusto Moréia - h= 0,50 m | un | 21.66 | 2.57 | 24.23
34.03.130 |  | Arbusto Alamanda - h= 0,60 a 0,80 m | un | 19.92 | 2.57 | 22.49
34.03.150 |  | Arbusto Curcúligo - h= 0,60 a 0,80 m | un | 28.86 | 2.57 | 31.43
34.04 | Árvores
34.04.050 |  | Árvore ornamental tipo Pata de Vaca - h= 2,00 m | un | 58.76 | 22.5 | 81.26
34.04.130 |  | Árvore ornamental tipo Ipê Amarelo - h= 2,00 m | un | 57.65 | 22.5 | 80.15
34.04.160 |  | Árvore ornamental tipo Areca Bambu - h= 2,00 m | un | 58.66 | 22.5 | 81.16
34.04.280 |  | Árvore ornamental tipo Manacá-da-serra | un | 228.4 | 22.5 | 250.9
34.04.360 |  | Árvore ornamental tipo coqueiro Jerivá - h= 4,00 m | un | 171.49 | 22.5 | 193.99
34.04.370 |  | Árvore ornamental tipo Quaresmeira (Tibouchina granulosa) - h= 1,50 / 2,00 m | un | 35.48 | 22.5 | 57.98
34.05 | Cercas e fechamentos
34.05.010 |  | Cerca em arame farpado com mourões de eucalipto | m | 27.04 | 23.01 | 50.05
34.05.020 |  | Cerca em arame farpado com mourões de concreto | m | 15.94 | 23.7 | 39.64
34.05.030 |  | Cerca em arame farpado com mourões de concreto, com ponta inclinada | m | 20.12 | 23.7 | 43.82
34.05.032 |  | Cerca em arame farpado com mourões de concreto, com ponta inclinada, 12 fiadas | m | 22.41 | 23.7 | 46.11
34.05.034 |  | Cerca de arame liso com mourões de concreto reto | m | 24.8 | 18.92 | 43.72
34.05.050 |  | Cerca em tela de aço galvanizado de 2´, montantes em mourões de concreto com ponta inclinada e arame farpado | m | 81.81 | 37.79 | 119.6
34.05.080 |  | Alambrado em tela de aço galvanizado de 2´, montantes metálicos e arame farpado, até 4,00 m de altura | m² | 136.69 | 0 | 136.69
34.05.110 |  | Alambrado em tela de aço galvanizado de 2´, montantes metálicos e arame farpado, acima de 4,00 m de altura | m² | 109.06 | 0 | 109.06
34.05.120 |  | Alambrado em tela de aço galvanizado de 1´, montantes metálicos e arame farpado | m² | 118.65 | 0 | 118.65
34.05.170 |  | Barreira de proteção perimetral em aço inoxidável AISI 430, dupla | m | 27.33 | 0 | 27.33
34.05.210 |  | Alambrado em tela de aço galvanizado de 2´, montantes metálicos com extremo superior duplo e arame farpado, acima de 4,00 m de altura | m² | 132.64 | 0 | 132.64
34.05.260 |  | Gradil em aço galvanizado eletrofundido, malha 65 x 132 mm, e pintura eletrostática | m² | 221.07 | 48.58 | 269.65
34.05.270 |  | Alambrado em tela de aço galvanizado de 2´, montantes metálicos retos | m² | 106.68 | 0 | 106.68
34.05.290 |  | Portão de abrir em grade de aço galvanizado eletrofundida, malha 65 x 132 mm, e pintura eletrostática | m² | 1141.79 | 72.41 | 1214.2
34.05.300 |  | Portão de correr em grade de aço galvanizado eletrofundida, malha 65 x 132 mm, e pintura eletrostática | m² | 723.17 | 72.41 | 795.58
34.05.310 |  | Gradil de ferro perfilado, tipo parque | m² | 255.11 | 28.36 | 283.47
34.05.320 |  | Portão de ferro perfilado, tipo parque | m² | 360.3 | 24.51 | 384.81
34.05.350 |  | Portão de abrir em gradil eletrofundido, malha 5 x 15 cm | m² | 1008.1 | 56.97 | 1065.07
34.05.360 |  | Gradil tela eletrosoldado, malha de 5 x 15cm, galvanizado | m² | 54.97 | 70.99 | 125.96
34.05.370 |  | Fechamento de divisa - mourão com placas pré moldadas | m | 91.15 | 38.29 | 129.44
34.07 | Árvores.
34.07.780 |  | Árvore tipo Aroeira salsa - h= 2,00 m | un | 133.5 | 2.49 | 135.99
34.12 | Árvores..
34.12.410 |  | Árvore do tipo Falso barbatimão - h = 2,00m | un | 144.25 | 2.49 | 146.74
34.13 | Corte, poda e transplante
34.13.011 |  | Corte, recorte e remoção de árvore inclusive as raízes - diâmetro (DAP)>5cm<15cm | un | 97.57 | 114.68 | 212.25
34.13.021 |  | Corte, recorte e remoção de árvore inclusive as raízes - diâmetro (DAP)>15cm<30cm | un | 390.96 | 141.58 | 532.54
34.13.031 |  | Corte, recorte e remoção de árvore inclusive as raízes - diâmetro (DAP)>30cm<45cm | un | 1211 | 256.26 | 1467.26
34.13.041 |  | Corte, recorte e remoção de árvore inclusive as raízes - diâmetro (DAP)>45cm<60cm | un | 1672.24 | 692.8 | 2365.04
34.13.051 |  | Corte, recorte e remoção de árvore inclusive as raízes - diâmetro (DAP)>60cm<100cm | un | 3475.04 | 1385.6 | 4860.64
34.13.060 |  | Corte, recorte e remoção de árvore inclusive as raízes - diâmetro (DAP) acima de 100 cm | un | 5117.84 | 1610.24 | 6728.08
34.20 | Reparos, conservações e complementos - GRUPO 34
34.20.050 |  | Tela de arame galvanizado fio nº 22 BWG, malha de 2´, tipo galinheiro | m² | 3.8 | 5.7 | 9.5
34.20.080 |  | Tela de aço galvanizado fio nº 10 BWG, malha de 2´, tipo alambrado de segurança | m² | 35.79 | 7.84 | 43.63
34.20.110 |  | Recolocação de barreira de proteção perimetral, simples ou dupla | m | 9.76 | 0 | 9.76
34.20.120 |  | Seixo rolado | m³ | 542.04 | 59.04 | 601.08
34.20.160 |  | Recolocação de alambrado, com altura até 4,50 m | m² | 0.95 | 11.86 | 12.81
34.20.170 |  | Recolocação de alambrado, com altura acima de 4,50 m | m² | 0.99 | 15.89 | 16.88
34.20.380 |  | Suporte para apoio de bicicletas em tubo de aço galvanizado, diâmetro de 2 1/2´ | un | 212.14 | 130.05 | 342.19
34.20.390 |  | Grelha arvoreira em ferro fundido | m² | 485.71 | 16.26 | 501.97
35 | PLAYGROUND E EQUIPAMENTO RECREATIVO
35.01 | Quadra e equipamento de esportes
35.01.070 |  | Tela de arame galvanizado fio nº 12 BWG, malha de 2´ | m² | 22.36 | 4.9 | 27.26
35.01.150 |  | Trave oficial completa com rede para futebol de salão | cj | 953.41 | 117.5 | 1070.91
35.01.160 |  | Tabela completa com suporte e rede para basquete | un | 1009.77 | 1451.95 | 2461.72
35.01.170 |  | Poste oficial completo com rede para voleibol | cj | 864.7 | 117.5 | 982.2
35.01.550 |  | Piso em fibra de polipropileno corrugado para quadra de esportes, inclusive pintura | m² | 102.36 | 22.55 | 124.91
35.03 | Abrigo, guarita e quiosque
35.03.030 |  | Cancela automática metálica com barreira de alumínio até 3,50 m | un | 2763.33 | 0 | 2763.33
35.04 | Bancos
35.04.020 |  | Banco contínuo em concreto vazado | m | 60.6 | 69.64 | 130.24
35.04.120 |  | Banco em concreto pré-moldado, dimensões 150 x 45 x 45 cm | un | 283.04 | 15.81 | 298.85
35.04.130 |  | Banco de madeira sobre alvenaria | m² | 82.63 | 41.98 | 124.61
35.04.140 |  | Banco em concreto pré-moldado com pés vazados, dimensões 200 x 42 x 47 cm | un | 315.75 | 22.22 | 337.97
35.04.150 |  | Banco em concreto pré-moldado com 3 pés, dimensões aproximadas de 300 x 42 x 47 cm | un | 580.57 | 33.33 | 613.9
35.05 | Equipamento recreativo
35.05.200 |  | Centro de atividades em madeira rústica | cj | 2667.88 | 156.04 | 2823.92
35.05.210 |  | Balanço duplo em madeira rústica | cj | 1044.06 | 156.04 | 1200.1
35.05.220 |  | Gangorra dupla em madeira rústica | cj | 685.64 | 156.04 | 841.68
35.05.240 |  | Gira-gira em ferro com assento de madeira (8 lugares) | cj | 994.55 | 156.04 | 1150.59
35.07 | Mastro para bandeiras
35.07.020 |  | Plataforma com 3 mastros galvanizados, h= 7,00 m | cj | 2935.06 | 248.23 | 3183.29
35.07.030 |  | Plataforma com 3 mastros galvanizados, h= 9,00 m | cj | 4400.73 | 248.23 | 4648.96
35.07.060 |  | Mastro para bandeira galvanizado, h= 9,00 m | un | 1457.15 | 36.82 | 1493.97
35.07.070 |  | Mastro para bandeira galvanizado, h= 7,00 m | un | 968.61 | 36.82 | 1005.43
35.20 | Reparos, conservações e complementos - GRUPO 35
35.20.010 |  | Tela em poliamida (nylon), malha 10 x 10 cm, fio 2 mm | m² | 9.57 | 0 | 9.57
36 | ENTRADA DE ENERGIA ELÉTRICA E TELEFONIA
36.01 | Entrada de energia - componentes
36.01.242 |  | Cubículo de média tensão, para uso ao tempo, classe 24 kV | cj | 99734.82 | 185.65 | 99920.47
36.01.252 |  | Cubículo de média tensão, para uso ao tempo, classe 17,5 kV | cj | 80775.5 | 185.65 | 80961.15
36.01.260 |  | Cubículo de entrada e medição para uso abrigado, classe 15 kV | cj | 75014.06 | 371.3 | 75385.36
36.03 | Caixas de entrada / medição
36.03.010 |  | Caixa de medição tipo II (300 x 560 x 200) mm, padrão concessionárias | un | 98.97 | 121.43 | 220.4
36.03.020 |  | Caixa de medição polifásica (500 x 600 x 200) mm, padrão concessionárias | un | 154.32 | 121.43 | 275.75
36.03.030 |  | Caixa de medição externa tipo ´L´ (900 x 600 x 270) mm, padrão Eletropaulo | un | 379.42 | 138.36 | 517.78
36.03.050 |  | Caixa de medição externa tipo ´N´ (1300 x 1200 x 270) mm, padrão Eletropaulo | un | 1381.44 | 138.36 | 1519.8
36.03.060 |  | Caixa de medição externa tipo ´M´ (900 x 1200 x 270) mm, padrão Eletropaulo | un | 996.95 | 138.36 | 1135.31
36.03.080 |  | Caixa para seccionadora tipo ´T´ (900 x 600 x 250) mm, padrão Eletropaulo | un | 344.54 | 103.77 | 448.31
36.03.090 |  | Caixa de medição interna tipo ´A1´ (1000 x 1000 x 300) mm, padrão Eletropaulo | un | 1569.06 | 145.88 | 1714.94
36.03.120 |  | Caixa de proteção para transformador de corrente, (1000 x 750 x 300) mm, padrão CPFL | un | 479.92 | 138.36 | 618.28
36.03.130 |  | Caixa de proteção dos bornes do medidor, (300 x 250 x 90) mm, padrão CPFL | un | 58.57 | 69.18 | 127.75
36.03.150 |  | Caixa de entrada tipo ´E´ (560 x 350 x 210) mm - padrão Eletropaulo | un | 125.56 | 121.43 | 246.99
36.03.160 |  | Caixa base lateral tipo ´N´ (130 x 40 x 25) cm | un | 301.56 | 138.36 | 439.92
36.04 | Suporte (Braquet)
36.04.010 |  | Suporte para 1 isolador de baixa tensão | un | 10.3 | 10.38 | 20.68
36.04.030 |  | Suporte para 2 isoladores de baixa tensão | un | 19.42 | 10.38 | 29.8
36.04.050 |  | Suporte para 3 isoladores de baixa tensão | un | 33.24 | 10.38 | 43.62
36.04.070 |  | Suporte para 4 isoladores de baixa tensão | un | 45.28 | 10.38 | 55.66
36.05 | Isoladores
36.05.010 |  | Isolador tipo roldana para baixa tensão de 76 x 79 mm | un | 14.93 | 6.92 | 21.85
36.05.020 |  | Isolador tipo castanha incluindo grampo de sustentação | un | 17.23 | 6.92 | 24.15
36.05.030 |  | Isolador tipo disco para 23 kV (poste) | un | 64.41 | 10.31 | 74.72
36.05.040 |  | Isolador tipo disco para 15 kV de 6´ - 150 mm | un | 54.27 | 6.92 | 61.19
36.05.070 |  | Isolador tipo pino para 25 kV, inclusive pino (poste) | un | 47.26 | 25.95 | 73.21
36.05.080 |  | Isolador tipo pino para 15 kV, inclusive pino (poste) | un | 32.89 | 25.95 | 58.84
36.05.100 |  | Isolador pedestal para 15 kV | un | 58.23 | 6.92 | 65.15
36.05.110 |  | Isolador pedestal para 25 kV | un | 89.21 | 6.92 | 96.13
36.06 | Muflas e terminais
36.06.010 |  | Terminal modular (mufla) unipolar interno para cabo até 120 mm²/25 kV | cj | 334.57 | 17.3 | 351.87
36.06.030 |  | Terminal modular (mufla) unipolar externo para cabo até 70 mm²/25 kV | cj | 332.52 | 17.3 | 349.82
36.06.060 |  | Terminal modular (mufla) unipolar externo para cabo até 70 mm²/15 kV | cj | 370.49 | 17.3 | 387.79
36.06.080 |  | Terminal modular (mufla) unipolar interno para cabo até 70 mm²/15 kV | cj | 312.71 | 17.3 | 330.01
36.07 | Para-raios de média tensão
36.07.010 |  | Para-raios de distribuição, classe 12 kV/5 kA, completo, encapsulado com polímero | un | 139.75 | 16.29 | 156.04
36.07.030 |  | Para-raios de distribuição, classe 12 kV/10 kA, completo, encapsulado com polímero | un | 155.91 | 16.29 | 172.2
36.07.050 |  | Para-raios de distribuição, classe 15 kV/5 kA, completo, encapsulado com polímero | un | 154.5 | 16.29 | 170.79
36.07.060 |  | Para-raios de distribuição, classe 15 kV/10 kA, completo, encapsulado com polímero | un | 160.69 | 16.29 | 176.98
36.07.070 |  | Para-raios de distribuição, classe 21 kV/5 kA, completo, encapsulado com polímero | un | 213.03 | 16.29 | 229.32
36.08 | Gerador e grupo gerador
36.08.030 |  | Grupo gerador com potência de 250/228 kVA, variação de + ou - 5% - completo | un | 111195.15 | 1356.12 | 112551.27
36.08.040 |  | Grupo gerador com potência de 350/320 kVA, variação de + ou - 10% - completo | un | 151139.11 | 1356.12 | 152495.23
36.08.050 |  | Grupo gerador com potência de 88/80 kVA, variação de + ou - 10% - completo | un | 63211.69 | 1356.12 | 64567.81
36.08.060 |  | Grupo gerador com potência de 165/150 kVA, variação de + ou - 5% - completo | un | 76982.8 | 1356.12 | 78338.92
36.08.100 |  | Grupo gerador com potência de 55/50 kVA, variação de + ou - 10% - completo | un | 52135.75 | 725.35 | 52861.1
36.08.110 |  | Grupo gerador com potência de 180/168 kVA, variação de + ou - 5% - completo | un | 95732.5 | 1356.12 | 97088.62
36.08.290 |  | Grupo gerador com potência de 563/513 kVA, variação de + ou - 10% - completo | un | 192937.05 | 1501.19 | 194438.24
36.08.350 |  | Grupo gerador carenado com potência de 150/136 kVA, variação de + ou - 5% - completo | un | 102118.78 | 1356.12 | 103474.9
36.08.360 |  | Grupo gerador carenado com potência de 460/434 kVA, variação de + ou - 10% - completo | un | 236134.06 | 1475.92 | 237609.98
36.08.540 |  | Grupo gerador com potência de 460/434 kVA, variação de + ou - 10% - completo | un | 169203.5 | 1501.19 | 170704.69
36.09 | Transformador de entrada
36.09.020 |  | Transformador de potência trifásico de 225 kVA, classe 15 kV, a óleo | un | 13796.71 | 725.35 | 14522.06
36.09.030 |  | Transformador de potência trifásico de 75 kVA, classe 1,2 kV, a seco | un | 10108.5 | 290.14 | 10398.64
36.09.050 |  | Transformador de potência trifásico de 150 kVA, classe 15 kV, a óleo | un | 10469 | 725.35 | 11194.35
36.09.060 |  | Transformador de potência trifásico de 500 kVA, classe 15 kV, a seco | un | 35314.67 | 1160.56 | 36475.23
36.09.070 |  | Transformador de potência trifásico de 1000 kVA, classe 15 kV, a seco com cabine | un | 68708.17 | 1160.56 | 69868.73
36.09.100 |  | Transformador de potência trifásico de 5 kVA, classe 0,6 kV, a seco com cabine | un | 2371.17 | 290.14 | 2661.31
36.09.110 |  | Transformador de potência trifásico de 7,5 kVA, classe 0,6 kV, a seco com cabine | un | 2570.42 | 290.14 | 2860.56
36.09.130 |  | Transformador de potência trifásico de 15 kVA, classe 1,2 kV, a seco com cabine | un | 5603.19 | 290.14 | 5893.33
36.09.150 |  | Transformador de potência trifásico de 75 kVA, classe 15 kV, a óleo | un | 7440.24 | 725.35 | 8165.59
36.09.160 |  | Transformador de potência trifásico de 225 kVA, classe 23 kV, a óleo | un | 15210.96 | 725.35 | 15936.31
36.09.170 |  | Transformador de potência trifásico de 300 kVA, classe 15 kV, a óleo | un | 16625.35 | 725.35 | 17350.7
36.09.180 |  | Transformador de potência trifásico de 112,5 kVA, classe 15 kV, a óleo | un | 8262.39 | 725.35 | 8987.74
36.09.220 |  | Transformador de potência trifásico de 500 kVA, classe 15 kV, a seco com cabine | un | 47511.02 | 1160.56 | 48671.58
36.09.230 |  | Transformador de potência trifásico de 30 kVA, classe 1,2 KV, a seco com cabine | un | 8248.95 | 290.14 | 8539.09
36.09.250 |  | Transformador de potência trifásico de 500 kVA, classe 15 kV, a óleo | un | 31370.12 | 1160.56 | 32530.68
36.09.300 |  | Transformador de potência trifásico de 750 kVA, classe 15 kV, a óleo | un | 36202.82 | 1160.56 | 37363.38
36.09.360 |  | Transformador de potência trifásico de 750 kVA, classe 15 kV, a seco | un | 68313.62 | 1160.56 | 69474.18
36.09.370 |  | Transformador de potência trifásico de 300 kVA, classe 15 kV, a seco | un | 32757.86 | 725.35 | 33483.21
36.09.410 |  | Transformador de potência trifásico de 45 kVA, classe 15 kV, a seco | un | 11802.94 | 725.35 | 12528.29
36.09.440 |  | Transformador de potência trifásico de 500 kVA, classe 15 kV, a óleo - tipo pedestal | un | 71205.72 | 1160.56 | 72366.28
36.09.480 |  | Transformador trifásico a seco de 112,5 kVA, encapsulado em resina epóxi sob vácuo | un | 17565.44 | 725.35 | 18290.79
36.09.490 |  | Transformador trifásico a seco de 150 kVA, encapsulado em resina epóxi sob vácuo | un | 20099.7 | 725.35 | 20825.05
36.09.670 |  | Transformador de potência trifásico 45kVA, classe 24,2kV, encapsulado a vácuo em resina epóxi | un | 17065.72 | 290.14 | 17355.86
36.09.680 |  | Transformador de potência trifásico 750kVA, classe 25kV, encapsulado a vácuo em resina epóxi | un | 50650.4 | 1160.56 | 51810.96
36.09.690 |  | Transformador de potência trifásico de 300 kVA, classe 25kV, a óleo | un | 20361.7 | 725.35 | 21087.05
36.09.700 |  | Transformador de potência trifásico de 500 kVA, classe 25kV, encapsulado a vácuo em resina epóxi | un | 40753.39 | 1160.56 | 41913.95
36.20 | Reparos, conservações e complementos - GRUPO 36
36.20.010 |  | Vergalhão de cobre eletrolítico, diâmetro de 3/8´ | m | 27.26 | 13.84 | 41.1
36.20.030 |  | União angular para vergalhão, diâmetro de 3/8´ | un | 30.58 | 6.92 | 37.5
36.20.040 |  | Bobina mínima para disjuntor (a óleo) | un | 936.49 | 47.29 | 983.78
36.20.050 |  | Terminal para vergalhão, diâmetro de 3/8´ | un | 10.78 | 6.92 | 17.7
36.20.060 |  | Braçadeira para fixação de eletroduto, até 4´ | un | 1.6 | 5.2 | 6.8
36.20.070 |  | Prensa vergalhão ´T´, diâmetro de 3/8´ | un | 11.86 | 6.92 | 18.78
36.20.090 |  | Vara para manobra em cabine em fibra de vidro, para tensão até 36 kV | un | 310.61 | 0.71 | 311.32
36.20.100 |  | Bucha para passagem interna/externa com isolação para 15 kV | un | 234.36 | 17.3 | 251.66
36.20.120 |  | Chapa de ferro de 1,50 x 0,50 m para bucha de passagem | un | 94.9 | 17.3 | 112.2
36.20.140 |  | Cruzeta de madeira de 2400 mm | un | 146.17 | 97.78 | 243.95
36.20.150 |  | Cruzeta de madeira de 90 x 115 x 3500 mm | un | 125.37 | 97.78 | 223.15
36.20.180 |  | Luva isolante de borracha, acima de 10 até 20 kV | par | 385.45 | 0.71 | 386.16
36.20.190 |  | Luva isolante de borracha, acima de 20 até 30 kV | par | 971.41 | 0.71 | 972.12
36.20.200 |  | Mão francesa de 700 mm | un | 14.07 | 34.59 | 48.66
36.20.210 |  | Luva isolante de borracha, até 10 kV | par | 289.13 | 0.71 | 289.84
36.20.220 |  | Mudança de tap do transformador | un | 0 | 195.56 | 195.56
36.20.230 |  | Luva isolante de borracha, acima de 30 até 40 kV | par | 1030.93 | 0.71 | 1031.64
36.20.240 |  | Óleo para disjuntor | l | 10.6 | 0.57 | 11.17
36.20.260 |  | Óleo para transformador | l | 10.6 | 0.85 | 11.45
36.20.280 |  | Placa de advertência ´Perigo Alta Tensão´ em cabine primária, nas dimensões 400 x 300 mm, chapa 18 | un | 29.36 | 7.15 | 36.51
36.20.330 |  | Luva de couro para proteção de luva isolante | par | 29.71 | 0.71 | 30.42
36.20.340 |  | Sela para cruzeta de madeira | un | 8.55 | 48.89 | 57.44
36.20.350 |  | Caixa porta luvas em madeira, com tampa | un | 29.21 | 0.71 | 29.92
36.20.360 |  | Suporte de transformador em poste ou estaleiro | un | 87.87 | 97.78 | 185.65
36.20.380 |  | Tapete de borracha isolante elétrico de 1000 x 1000 mm | un | 244.84 | 0.71 | 245.55
36.20.540 |  | Cruzeta metálica de 2400 mm, para fixação de mufla ou para-raios | un | 285.5 | 97.78 | 383.28
36.20.560 |  | Dispositivo Soft Starter para motor 15 cv, trifásico 220 V | un | 1767.92 | 34.59 | 1802.51
36.20.570 |  | Dispositivo Soft Starter para motor 25 cv, trifásico 220 V | un | 2639.81 | 34.59 | 2674.4
36.20.580 |  | Dispositivo Soft Starter para motor 50 cv, trifásico 220 V | un | 2856.27 | 34.59 | 2890.86
37 | QUADRO E PAINEL PARA ENERGIA ELÉTRICA E TELEFONIA
37.01 | Quadro para telefonia embutir, proteção IP40 chapa nº 16msg
37.01.020 |  | Quadro Telebrás de embutir de 200 x 200 x 120 mm | un | 40.3 | 60.7 | 101
37.01.080 |  | Quadro Telebrás de embutir de 400 x 400 x 120 mm | un | 82.32 | 84.53 | 166.85
37.01.120 |  | Quadro Telebrás de embutir de 600 x 600 x 120 mm | un | 151.07 | 108.35 | 259.42
37.01.160 |  | Quadro Telebrás de embutir de 800 x 800 x 120 mm | un | 218.65 | 134.2 | 352.85
37.01.220 |  | Quadro Telebrás de embutir de 1200 x 1200 x 120 mm | un | 426.77 | 179.82 | 606.59
37.02 | Quadro para telefonia de sobrepor, proteção IP 40 chapa nº 16msg
37.02.020 |  | Quadro Telebrás de sobrepor de 200 x 200 x 120 mm | un | 45.73 | 51.89 | 97.62
37.02.060 |  | Quadro Telebrás de sobrepor de 400 x 400 x 120 mm | un | 91.74 | 69.18 | 160.92
37.02.100 |  | Quadro Telebrás de sobrepor de 600 x 600 x 120 mm | un | 174.98 | 86.48 | 261.46
37.02.140 |  | Quadro Telebrás de sobrepor de 800 x 800 x 120 mm | un | 294.35 | 103.77 | 398.12
37.03 | Quadro distribuição de luz e força de embutir universal
37.03.200 |  | Quadro de distribuição universal de embutir, para disjuntores 16 DIN / 12 Bolt-on - 150 A - sem componentes | un | 268.17 | 104.94 | 373.11
37.03.210 |  | Quadro de distribuição universal de embutir, para disjuntores 24 DIN / 18 Bolt-on - 150 A - sem componentes | un | 320.62 | 104.94 | 425.56
37.03.220 |  | Quadro de distribuição universal de embutir, para disjuntores 34 DIN / 24 Bolt-on - 150 A - sem componentes | un | 352.66 | 131.18 | 483.84
37.03.230 |  | Quadro de distribuição universal de embutir, para disjuntores 44 DIN / 32 Bolt-on - 150 A - sem componentes | un | 408.99 | 131.18 | 540.17
37.03.240 |  | Quadro de distribuição universal de embutir, para disjuntores 56 DIN / 40 Bolt-on - 225 A - sem componentes | un | 561.96 | 157.41 | 719.37
37.03.250 |  | Quadro de distribuição universal de embutir, para disjuntores 70 DIN / 50 Bolt-on - 225 A - sem componentes | un | 785.5 | 157.41 | 942.91
37.04 | Quadro distribuição de luz e força de sobrepor universal
37.04.250 |  | Quadro de distribuição universal de sobrepor, para disjuntores 16 DIN / 12 Bolt-on - 150 A - sem componentes | un | 329.13 | 78.71 | 407.84
37.04.260 |  | Quadro de distribuição universal de sobrepor, para disjuntores 24 DIN / 18 Bolt-on - 150 A - sem componentes | un | 370.47 | 78.71 | 449.18
37.04.270 |  | Quadro de distribuição universal de sobrepor, para disjuntores 34 DIN / 24 Bolt-on - 150 A - sem componentes | un | 443.41 | 104.94 | 548.35
37.04.280 |  | Quadro de distribuição universal de sobrepor, para disjuntores 44 DIN / 32 Bolt-on - 150 A - sem componentes | un | 513.24 | 104.94 | 618.18
37.04.290 |  | Quadro de distribuição universal de sobrepor, para disjuntores 56 DIN / 40 Bolt-on - 225 A - sem componentes | un | 710.07 | 131.18 | 841.25
37.04.300 |  | Quadro de distribuição universal de sobrepor, para disjuntores 70 DIN / 50 Bolt-on - 225 A - sem componentes | un | 891.58 | 131.18 | 1022.76
37.06 | Painel autoportante
37.06.010 |  | Painel monobloco autoportante em chapa de aço de 2,0 mm de espessura, com proteção mínima IP 54 - sem componentes | m² | 2230.49 | 92.83 | 2323.32
37.10 | Barramentos
37.10.010 |  | Barramento de cobre nu | kg | 42.42 | 6.09 | 48.51
37.11 | Bases
37.11.020 |  | Base de fusível Diazed completa para 25 A | un | 21.4 | 10.38 | 31.78
37.11.040 |  | Base de fusível Diazed completa para 63 A | un | 33.54 | 17.3 | 50.84
37.11.060 |  | Base de fusível NH até 125 A, com fusível | un | 30.76 | 34.59 | 65.35
37.11.080 |  | Base de fusível NH até 250 A, com fusível | un | 92.81 | 34.59 | 127.4
37.11.100 |  | Base de fusível NH até 400 A, com fusível | un | 136.14 | 34.59 | 170.73
37.11.120 |  | Base de fusível tripolar de 15 kV | un | 528.08 | 41.51 | 569.59
37.11.130 |  | Base de fusível tripolar de 25 kV | un | 726.33 | 41.51 | 767.84
37.11.140 |  | Base de fusível unipolar de 15 kV | un | 212.79 | 41.51 | 254.3
37.12 | Fusíveis
37.12.020 |  | Fusível tipo NH 00 de 6 A até 160 A | un | 13.85 | 6.92 | 20.77
37.12.040 |  | Fusível tipo NH 1 de 36 A até 250 A | un | 33.45 | 6.92 | 40.37
37.12.060 |  | Fusível tipo NH 2 de 224 A até 400 A | un | 51.79 | 6.92 | 58.71
37.12.080 |  | Fusível tipo NH 3 de 400 A até 630 A | un | 80.5 | 6.92 | 87.42
37.12.100 |  | Fusível tipo NH 4 de 800 A até 1250 A | un | 587 | 6.92 | 593.92
37.12.120 |  | Fusível tipo HH para 15 kV de 2,5 A até 50 A | un | 156.46 | 6.92 | 163.38
37.12.130 |  | Fusível tipo HH para 25 kV de 6 A até 63 A | un | 270.47 | 6.92 | 277.39
37.12.140 |  | Fusível tipo HH para 15 kV de 60 A até 100 A | un | 243.64 | 6.92 | 250.56
37.12.200 |  | Fusível diazed retardado de 2 A até 25 A | un | 2.96 | 6.92 | 9.88
37.12.220 |  | Fusível diazed retardado de 35 A até 63 A | un | 4.46 | 6.92 | 11.38
37.12.300 |  | Fusível em vidro para ´TP´ de 0,5 A | un | 23.69 | 1.72 | 25.41
37.13 | Disjuntores
37.13.510 |  | Disjuntor fixo PVO trifásico, 17,5 kV, 630 A x 350 MVA, 50/60 Hz, com acessórios | un | 13868.92 | 219.21 | 14088.13
37.13.520 |  | Disjuntor a seco aberto trifásico, 600 V de 800 A, 50/60 Hz, com acessórios | un | 17068.82 | 195.56 | 17264.38
37.13.530 |  | Disjuntor fixo PVO trifásico, 15 kV, 630 A x 350 MVA, com relé de proteção de sobrecorrente e transformadores de corrente | cj | 22612.48 | 289.8 | 22902.28
37.13.550 |  | Disjuntor em caixa aberta tripolar extraível, 500V de 3200A, com acessórios | un | 45200.03 | 34.59 | 45234.62
37.13.570 |  | Disjuntor em caixa aberta tripolar extraível, 500V de 4000A, com acessórios | un | 82267.22 | 34.59 | 82301.81
37.13.590 |  | Disjuntor em caixa aberta tripolar extraível, 500V de 5000A, com acessórios | un | 102838.15 | 34.59 | 102872.74
37.13.600 |  | Disjuntor termomagnético, unipolar 127/220 V, corrente de 10 A até 30 A | un | 9.17 | 10.38 | 19.55
37.13.610 |  | Disjuntor termomagnético, unipolar 127/220 V, corrente de 35 A até 50 A | un | 17.92 | 10.38 | 28.3
37.13.620 |  | Disjuntor termomagnético, unipolar 127/220 V, corrente de 60 A até 70 A | un | 34.46 | 10.38 | 44.84
37.13.630 |  | Disjuntor termomagnético, bipolar 220/380 V, corrente de 10 A até 50 A | un | 63.6 | 20.75 | 84.35
37.13.640 |  | Disjuntor termomagnético, bipolar 220/380 V, corrente de 60 A até 100 A | un | 101.1 | 20.75 | 121.85
37.13.650 |  | Disjuntor termomagnético, tripolar 220/380 V, corrente de 10 A até 50 A | un | 76.68 | 31.14 | 107.82
37.13.660 |  | Disjuntor termomagnético, tripolar 220/380 V, corrente de 60 A até 100 A | un | 97.36 | 31.14 | 128.5
37.13.690 |  | Disjuntor série universal, em caixa moldada, térmico e magnético fixos, bipolar 480 V, corrente de 60 A até 100 A | un | 310.09 | 34.59 | 344.68
37.13.700 |  | Disjuntor série universal, em caixa moldada, térmico e magnético fixos, bipolar 480/600 V, corrente de 125 A | un | 488.81 | 34.59 | 523.4
37.13.720 |  | Disjuntor série universal, em caixa moldada, térmico fixo e magnético ajustável, tripolar 600 V, corrente de 300 A até 400 A | un | 1623.74 | 69.18 | 1692.92
37.13.730 |  | Disjuntor série universal, em caixa moldada, térmico fixo e magnético ajustável, tripolar 600 V, corrente de 500 A até 630 A | un | 2673.3 | 69.18 | 2742.48
37.13.740 |  | Disjuntor série universal, em caixa moldada, térmico fixo e magnético ajustável, tripolar 600 V, corrente de 700 A até 800 A | un | 4825.71 | 69.18 | 4894.89
37.13.760 |  | Disjuntor em caixa moldada, térmico e magnético ajustáveis, tripolar 630/690 V, faixa de ajuste de 440 até 630 A | un | 3085.53 | 69.18 | 3154.71
37.13.770 |  | Disjuntor em caixa moldada, térmico e magnético ajustáveis, tripolar 1250/690 V, faixa de ajuste de 800 até 1250 A | un | 6901.8 | 69.18 | 6970.98
37.13.780 |  | Disjuntor em caixa moldada, térmico e magnético ajustáveis, tripolar 1600/690 V, faixa de ajuste de 1000 até 1600 A | un | 9571.38 | 69.18 | 9640.56
37.13.800 |  | Mini-disjuntor termomagnético, unipolar 127/220 V, corrente de 10 A até 32 A | un | 6.98 | 6.92 | 13.9
37.13.810 |  | Mini-disjuntor termomagnético, unipolar 127/220 V, corrente de 40 A até 50 A | un | 9.21 | 6.92 | 16.13
37.13.820 |  | Mini-disjuntor termomagnético, unipolar 127/220 V, corrente de 63 A | un | 14.92 | 6.92 | 21.84
37.13.840 |  | Mini-disjuntor termomagnético, bipolar 220/380 V, corrente de 10 A até 32 A | un | 29.07 | 6.92 | 35.99
37.13.850 |  | Mini-disjuntor termomagnético, bipolar 220/380 V, corrente de 40 A até 50 A | un | 31.84 | 6.92 | 38.76
37.13.860 |  | Mini-disjuntor termomagnético, bipolar 220/380 V, corrente de 63 A | un | 40.25 | 6.92 | 47.17
37.13.870 |  | Mini-disjuntor termomagnético, bipolar 400 V, corrente de 80 A até 100 A | un | 587.08 | 6.92 | 594
37.13.880 |  | Mini-disjuntor termomagnético, tripolar 220/380 V, corrente de 10 A até 32 A | un | 40.22 | 6.92 | 47.14
37.13.890 |  | Mini-disjuntor termomagnético, tripolar 220/380 V, corrente de 40 A até 50 A | un | 40.67 | 6.92 | 47.59
37.13.900 |  | Mini-disjuntor termomagnético, tripolar 220/380 V, corrente de 63 A | un | 52.22 | 6.92 | 59.14
37.13.910 |  | Mini-disjuntor termomagnético, tripolar 400 V, corrente de 80 A até 125 A | un | 845.71 | 6.92 | 852.63
37.13.920 |  | Disjuntor em caixa moldada, térmico ajustável e magnético fixo, tripolar 2000/1200 V, faixa de ajuste de 1600 até 2000 A | un | 20982.37 | 69.18 | 21051.55
37.13.930 |  | Disjuntor em caixa moldada, térmico ajustável e magnético fixo, tripolar 2500/1200 V, faixa de ajuste de 2000 até 2500 A | un | 30626.75 | 69.18 | 30695.93
37.13.940 |  | Disjuntor em caixa aberta tripolar extraível, 500 V de 6300 A, com acessórios | un | 196085.89 | 34.59 | 196120.48
37.14 | Chave de baixa tensão
37.14.050 |  | Chave comutadora, reversão sob carga, tetrapolar, sem porta fusível, para 100 A | un | 1927.27 | 34.59 | 1961.86
37.14.300 |  | Chave seccionadora sob carga, tripolar, acionamento rotativo, com prolongador, sem porta-fusível, de 160 A | un | 907.74 | 27.67 | 935.41
37.14.310 |  | Chave seccionadora sob carga, tripolar, acionamento rotativo, com prolongador, sem porta-fusível, de 250 A | un | 1035.89 | 27.67 | 1063.56
37.14.320 |  | Chave seccionadora sob carga, tripolar, acionamento rotativo, com prolongador, sem porta-fusível, de 400 A | un | 1218.9 | 34.59 | 1253.49
37.14.330 |  | Chave seccionadora sob carga, tripolar, acionamento rotativo, com prolongador, sem porta-fusível, de 630 A | un | 1666.31 | 41.51 | 1707.82
37.14.340 |  | Chave seccionadora sob carga, tripolar, acionamento rotativo, com prolongador, sem porta-fusível, de 1000 A | un | 2701.22 | 51.89 | 2753.11
37.14.350 |  | Chave seccionadora sob carga, tripolar, acionamento rotativo, com prolongador, sem porta-fusível, de 1250 A | un | 5717.3 | 51.89 | 5769.19
37.14.410 |  | Chave seccionadora sob carga, tripolar, acionamento rotativo, com prolongador e porta-fusível até NH-00-125 A - sem fusíveis | un | 1118.33 | 27.67 | 1146
37.14.420 |  | Chave seccionadora sob carga, tripolar, acionamento rotativo, com prolongador e porta-fusível até NH-00-160 A - sem fusíveis | un | 1106.66 | 27.67 | 1134.33
37.14.430 |  | Chave seccionadora sob carga, tripolar, acionamento rotativo, com prolongador e porta-fusível até NH-1-250 A - sem fusíveis | un | 2094.75 | 27.67 | 2122.42
37.14.440 |  | Chave seccionadora sob carga, tripolar, acionamento rotativo, com prolongador e porta-fusível até NH-2-400 A - sem fusíveis | un | 2353.82 | 34.59 | 2388.41
37.14.450 |  | Chave seccionadora sob carga, tripolar, acionamento rotativo, com prolongador e porta-fusível até NH-3-630 A - sem fusíveis | un | 4517.63 | 41.51 | 4559.14
37.14.500 |  | Chave seccionadora sob carga, tripolar, acionamento tipo punho, com porta-fusível até NH-00-160 A - sem fusíveis | un | 201.86 | 27.67 | 229.53
37.14.510 |  | Chave seccionadora sob carga, tripolar, acionamento tipo punho, com porta-fusível até NH-1-250 A - sem fusíveis | un | 386.71 | 27.67 | 414.38
37.14.520 |  | Chave seccionadora sob carga, tripolar, acionamento tipo punho, com porta-fusível até NH-2-400 A - sem fusíveis | un | 551.2 | 34.59 | 585.79
37.14.530 |  | Chave seccionadora sob carga, tripolar, acionamento tipo punho, com porta-fusível até NH-3-630 A - sem fusíveis | un | 1077 | 41.51 | 1118.51
37.14.600 |  | Chave comutadora, reversão sob carga, tripolar, sem porta fusível, para 400 A | un | 3369.56 | 41.51 | 3411.07
37.14.610 |  | Chave comutadora, reversão sob carga, tripolar, sem porta fusível, para 600/630 A | un | 4637.11 | 51.89 | 4689
37.14.620 |  | Chave comutadora, reversão sob carga, tripolar, sem porta fusível, para 1000 A | un | 7006.47 | 62.26 | 7068.73
37.14.640 |  | Chave comutadora, reversão sob carga, tetrapolar, sem porta fusível, para 630 A / 690 V | un | 4593.48 | 81.88 | 4675.36
37.14.810 |  | Barra de contato para chave seccionadora tipo NH1-250 A | un | 19.77 | 6.92 | 26.69
37.14.820 |  | Barra de contato para chave seccionadora tipo NH2-400 A | un | 29.99 | 6.92 | 36.91
37.14.830 |  | Barra de contato para chave seccionadora tipo NH3-630 A | un | 45.36 | 6.92 | 52.28
37.14.910 |  | Chave seccionadora tripolar, abertura sob carga seca até 160 A / 600 V | un | 215 | 27.67 | 242.67
37.15 | Chave de média tensão
37.15.110 |  | Chave seccionadora tripolar sob carga para 400 A - 25 kV - com prolongador | un | 1280.07 | 170.32 | 1450.39
37.15.120 |  | Chave seccionadora tripolar sob carga para 400 A - 15 kV - com prolongador | un | 926.21 | 170.32 | 1096.53
37.15.140 |  | Chave seccionadora tripolar sob carga para 600/630 A - 15 kV - com prolongador | un | 1142.07 | 170.32 | 1312.39
37.15.150 |  | Chave fusível base ´C´ para 15 kV/100 A, com capacidade de ruptura até 10 kA, com fusível | un | 228.19 | 63.08 | 291.27
37.15.160 |  | Chave fusível base ´C´ para 15 kV/200 A, com capacidade de ruptura até 10 kA, com fusível | un | 267.13 | 63.08 | 330.21
37.15.170 |  | Chave fusível base ´C´ para 25 kV/100 A, com capacidade de ruptura até 6,3 kA, com fusível | un | 243.99 | 63.08 | 307.07
37.15.200 |  | Chave seccionadora tripolar seca para 400 A - 15 kV - com prolongador | un | 788.64 | 170.32 | 958.96
37.15.210 |  | Chave seccionadora tripolar seca para 600 / 630 A - 15 kV - com prolongador | un | 873.89 | 170.32 | 1044.21
37.15.220 |  | Chave seccionadora tripolar seca para 400 A - 25 kV - com prolongador | un | 951.65 | 170.32 | 1121.97
37.16 | Bus-way
37.16.070 |  | Sistema de barramento blindado > 100 A, trifásico, barra de cobre | Axm | 173.73 | 0.43 | 174.16
37.17 | Dispositivo DR ou interruptor de corrente de fuga
37.17.060 |  | Dispositivo diferencial residual de 25 A x 30 mA - 2 polos | un | 129.12 | 8.65 | 137.77
37.17.070 |  | Dispositivo diferencial residual de 40 A x 30 mA - 2 polos | un | 126.24 | 8.65 | 134.89
37.17.074 |  | Dispositivo diferencial residual de 25 A x 30 mA - 4 polos | un | 157.13 | 8.65 | 165.78
37.17.080 |  | Dispositivo diferencial residual de 40 A x 30 mA - 4 polos | un | 163.63 | 8.65 | 172.28
37.17.090 |  | Dispositivo diferencial residual de 63 A x 30 mA - 4 polos | un | 197.91 | 8.65 | 206.56
37.17.100 |  | Dispositivo diferencial residual de 80 A x 30 mA - 4 polos | un | 292.57 | 8.65 | 301.22
37.17.110 |  | Dispositivo diferencial residual de 100 A x 30 mA - 4 polos | un | 349.54 | 8.65 | 358.19
37.17.114 |  | Dispositivo diferencial residual de 125 A x 30 mA - 4 polos | un | 499.89 | 8.65 | 508.54
37.17.130 |  | Dispositivo diferencial residual de 25 A x 300 mA - 4 polos | un | 205.31 | 8.65 | 213.96
37.18 | Transformador de Potencial
37.18.010 |  | Transformador de potencial monofásico até 1000 VA classe 15 kV, a seco, com fusíveis | un | 1882.53 | 53.3 | 1935.83
37.18.020 |  | Transformador de potencial monofásico até 2000 VA classe 15 kV, a seco, com fusíveis | un | 2479.96 | 53.3 | 2533.26
37.18.030 |  | Transformador de potencial monofásico até 500 VA classe 15 kV, a seco, sem fusíveis | un | 1384.71 | 53.3 | 1438.01
37.18.040 |  | Transformador de potencial monofásico até 1000 VA classe 25 kV, a seco, com fusíveis | un | 2517.29 | 53.3 | 2570.59
37.19 | Transformador de corrente
37.19.010 |  | Transformador de corrente 800-5 A, janela | un | 186.44 | 53.3 | 239.74
37.19.020 |  | Transformador de corrente 200-5 A até 600-5 A, janela | un | 179.56 | 53.3 | 232.86
37.19.030 |  | Transformador de corrente 1000-5 A até 1500-5 A, janela | un | 358.4 | 53.3 | 411.7
37.19.060 |  | Transformador de corrente 50-5 A até 150-5 A, janela | un | 119.95 | 53.3 | 173.25
37.19.080 |  | Transformador de corrente 2000-5 A até 2500-5 A - janela | un | 705.82 | 53.3 | 759.12
37.20 | Reparos, conservações e complementos - GRUPO 37
37.20.010 |  | Isolador em epóxi de 1 kV para barramento | un | 14.31 | 5.2 | 19.51
37.20.030 |  | Régua de bornes para 9 polos de 600 V / 50 A | un | 15.14 | 1.72 | 16.86
37.20.040 |  | Palheta plástica para disjuntores faltantes | un | 1.52 | 1.72 | 3.24
37.20.080 |  | Barra de neutro e/ou terra | un | 12.03 | 5.2 | 17.23
37.20.090 |  | Recolocação de chave seccionadora tripolar de 125 A até 650 A, sem base fusível | un | 0 | 17.3 | 17.3
37.20.100 |  | Recolocação de fundo de quadro de distribuição, sem componentes | m² | 0 | 24.45 | 24.45
37.20.110 |  | Recolocação de quadro de distribuição de sobrepor, sem componentes | m² | 0 | 48.89 | 48.89
37.20.130 |  | Banco de medição para transformadores TC/TP, padrão Eletropaulo e/ou Cesp | un | 422.84 | 1.47 | 424.31
37.20.140 |  | Suporte fixo para transformadores de potencial | un | 89.15 | 3.69 | 92.84
37.20.150 |  | Placa de montagem em chapa de aço de 2,65 mm (12 MSG) | m² | 414.85 | 24.45 | 439.3
37.20.190 |  | Inversor de frequência para variação de velocidade em motores, potência de 0,25 a 20 cv | un | 4421.42 | 39.11 | 4460.53
37.20.191 |  | Inversor de frequência para variação de velocidade em motores, potência de 25 a 30 CV | un | 8423.32 | 39.11 | 8462.43
37.20.192 |  | Inversor de frequência para variação de velocidade em motores, potência de 40 CV | un | 12236.22 | 39.11 | 12275.33
37.20.193 |  | Inversor de frequência para variação de velocidade em motores, potência de 50 cv | un | 16524.47 | 39.11 | 16563.58
37.20.210 |  | Punho de manobra com articulador de acionamento | un | 371.36 | 17.3 | 388.66
37.21 | Capacitor de potência
37.21.010 |  | Capacitor de potência trifásico de 10 kVAr, 220 V/60 Hz, para correção de fator de potência | un | 688.7 | 17.3 | 706
37.22 | Transformador de comando
37.22.010 |  | Transformador monofásico de comando de 200 VA classe 0,6 kV, a seco | un | 255.26 | 53.3 | 308.56
37.24 | Supressor de surto
37.24.031 |  | Supressor de surto monofásico, Fase-Terra, In 4 a 11 kA, Imax. de surto de 12 até 15 kA | un | 64.39 | 20.54 | 84.93
37.24.032 |  | Supressor de surto monofásico, Fase-Terra, In > ou = 20 kA, Imax. de surto de 50 até 80 Ka | un | 120.66 | 20.54 | 141.2
37.24.040 |  | Supressor de surto monofásico, Neutro-Terra, In > ou = 20 kA, Imax. de surto de 65 até 80 kA | un | 141.41 | 20.54 | 161.95
37.25 | Disjuntores.
37.25.090 |  | Disjuntor em caixa moldada tripolar, térmico e magnético fixos, tensão de isolamento 480/690V, de 10A a 60A | un | 292.7 | 58.24 | 350.94
37.25.100 |  | Disjuntor em caixa moldada tripolar, térmico e magnético fixos, tensão de isolamento 480/690V, de 70A até 150A | un | 369.51 | 58.24 | 427.75
37.25.110 |  | Disjuntor em caixa moldada tripolar, térmico e magnético fixos, tensão de isolamento 415/690V, de 175A a 250A | un | 597.1 | 58.24 | 655.34
37.25.200 |  | Disjuntor em caixa moldada bipolar, térmico e magnético fixos - 480V - de 10A a 50A para 120/240Vca - 25 KA e para 380/440Vca - 18KA | un | 318.63 | 58.24 | 376.87
37.25.210 |  | Disjuntor em caixa moldada bipolar, térmico e magnético fixos - 600V - de 150A para 120/240Vca - 25KA e para 380/440Vca - 18KA | un | 502.87 | 58.24 | 561.11
37.25.215 |  | Disjuntor fixo a vácuo de 15 a 17,5 kV, equipado com motorização de fechamento, com relê de proteção | cj | 43109.77 | 81.88 | 43191.65
37.25.220 |  | Disjuntor fixo a vácuo de 25 kV, equipado com motorização de fechamento, com rele de proteção | cj | 26674.13 | 81.88 | 26756.01
38 | TUBULAÇÃO E CONDUTO PARA ENERGIA ELÉTRICA E TELEFONIA BÁSICA
38.01 | Eletroduto em PVC rígido roscável
38.01.020 |  | Eletroduto de PVC rígido roscável de 1/2´ - com acessórios | m | 2.38 | 13.84 | 16.22
38.01.040 |  | Eletroduto de PVC rígido roscável de 3/4´ - com acessórios | m | 2.86 | 17.3 | 20.16
38.01.060 |  | Eletroduto de PVC rígido roscável de 1´ - com acessórios | m | 4.47 | 20.75 | 25.22
38.01.080 |  | Eletroduto de PVC rígido roscável de 1 1/4´ - com acessórios | m | 5.79 | 24.22 | 30.01
38.01.100 |  | Eletroduto de PVC rígido roscável de 1 1/2´ - com acessórios | m | 6.9 | 27.67 | 34.57
38.01.120 |  | Eletroduto de PVC rígido roscável de 2´ - com acessórios | m | 8.72 | 31.14 | 39.86
38.01.140 |  | Eletroduto de PVC rígido roscável de 2 1/2´ - com acessórios | m | 16.51 | 34.59 | 51.1
38.01.160 |  | Eletroduto de PVC rígido roscável de 3´ - com acessórios | m | 21.82 | 38.05 | 59.87
38.01.180 |  | Eletroduto de PVC rígido roscável de 4´ - com acessórios | m | 33.5 | 44.97 | 78.47
38.04 | Eletroduto galvanizado - médio
38.04.020 |  | Eletroduto galvanizado, médio de 1/2´ - com acessórios | m | 4.1 | 17.3 | 21.4
38.04.040 |  | Eletroduto galvanizado, médio de 3/4´ - com acessórios | m | 4.86 | 20.75 | 25.61
38.04.060 |  | Eletroduto galvanizado, médio de 1´ - com acessórios | m | 5.78 | 24.22 | 30
38.04.080 |  | Eletroduto galvanizado, médio de 1 1/4´ - com acessórios | m | 8.85 | 27.67 | 36.52
38.04.100 |  | Eletroduto galvanizado, médio de 1 1/2´ - com acessórios | m | 10.17 | 31.14 | 41.31
38.04.120 |  | Eletroduto galvanizado, médio de 2´ - com acessórios | m | 13.79 | 34.59 | 48.38
38.04.140 |  | Eletroduto galvanizado, médio de 2 1/2´ - com acessórios | m | 23.31 | 41.51 | 64.82
38.04.160 |  | Eletroduto galvanizado, médio de 3´ - com acessórios | m | 33.69 | 51.89 | 85.58
38.04.180 |  | Eletroduto galvanizado, médio de 4´ - com acessórios | m | 50.35 | 62.26 | 112.61
38.05 | Eletroduto galvanizado - pesado
38.05.020 |  | Eletroduto galvanizado, pesado de 1/2´ - com acessórios | m | 6.42 | 17.3 | 23.72
38.05.040 |  | Eletroduto galvanizado, pesado de 3/4´ - com acessórios | m | 8.23 | 20.75 | 28.98
38.05.060 |  | Eletroduto galvanizado, pesado de 1´ - com acessórios | m | 8.96 | 24.22 | 33.18
38.05.090 |  | Eletroduto galvanizado, pesado de 1 1/4´ - com acessórios | m | 14.29 | 27.67 | 41.96
38.05.100 |  | Eletroduto galvanizado, pesado de 1 1/2´ - com acessórios | m | 18.49 | 31.14 | 49.63
38.05.120 |  | Eletroduto galvanizado, pesado de 2´ - com acessórios | m | 22.07 | 34.59 | 56.66
38.05.140 |  | Eletroduto galvanizado, pesado de 2 1/2´ - com acessórios | m | 31.22 | 41.51 | 72.73
38.05.160 |  | Eletroduto galvanizado, pesado de 3´ - com acessórios | m | 37.8 | 51.89 | 89.69
38.05.180 |  | Eletroduto galvanizado, pesado de 4´ - com acessórios | m | 55.04 | 62.26 | 117.3
38.06 | Eletroduto galvanizado a quente - pesado
38.06.020 |  | Eletroduto galvanizado a quente, pesado de 1/2´ - com acessórios | m | 9.28 | 17.3 | 26.58
38.06.040 |  | Eletroduto galvanizado a quente, pesado de 3/4´ - com acessórios | m | 11.46 | 20.75 | 32.21
38.06.060 |  | Eletroduto galvanizado a quente, pesado de 1´ - com acessórios | m | 14.54 | 24.22 | 38.76
38.06.080 |  | Eletroduto galvanizado a quente, pesado de 1 1/4´ - com acessórios | m | 22.11 | 27.67 | 49.78
38.06.100 |  | Eletroduto galvanizado a quente, pesado de 1 1/2´ - com acessórios | m | 25.22 | 31.14 | 56.36
38.06.120 |  | Eletroduto galvanizado a quente, pesado de 2´ - com acessórios | m | 32.38 | 34.59 | 66.97
38.06.140 |  | Eletroduto galvanizado a quente, pesado de 2 1/2´ - com acessórios | m | 44.88 | 41.51 | 86.39
38.06.160 |  | Eletroduto galvanizado a quente, pesado de 3´ - com acessórios | m | 55.98 | 51.89 | 107.87
38.06.180 |  | Eletroduto galvanizado a quente, pesado de 4´ - com acessórios | m | 65.28 | 62.26 | 127.54
38.07 | Canaleta, perfilado e acessórios
38.07.010 |  | Caixa para tomada fixo perfil, de encaixe rápido, com tampa | un | 2.56 | 8.65 | 11.21
38.07.030 |  | Grampo tipo ´C´ diâmetro 3/8`, com balancim tamanho grande | cj | 4.48 | 8.65 | 13.13
38.07.050 |  | Tampa de pressão para perfilado de 38 x 38 mm | m | 2.83 | 1.72 | 4.55
38.07.120 |  | Saída final, diâmetro de 3/4´ | un | 0.55 | 5.2 | 5.75
38.07.130 |  | Saída lateral simples, diâmetro de 3/4´ | un | 1.33 | 6.21 | 7.54
38.07.134 |  | Saída lateral simples, diâmetro de 1´ | un | 1.6 | 6.21 | 7.81
38.07.140 |  | Saída superior, diâmetro de 3/4´ | un | 1.13 | 5.2 | 6.33
38.07.170 |  | Canaleta em PVC de 20 x 10 mm, inclusive acessórios | m | 2.71 | 10.38 | 13.09
38.07.200 |  | Vergalhão com rosca, porca e arruela de diâmetro 3/8´ (tirante) | m | 4.65 | 4.89 | 9.54
38.07.210 |  | Vergalhão com rosca, porca e arruela de diâmetro 1/4´ (tirante) | m | 2.2 | 4.89 | 7.09
38.07.216 |  | Vergalhão com rosca, porca e arruela de diâmetro 5/16´ (tirante) | m | 3.11 | 4.89 | 8
38.07.220 |  | Caixa de derivação ´C´ para perfilado 38 x 38 mm em chapa 18 pré-zincada | un | 10.31 | 17.3 | 27.61
38.07.230 |  | Caixa de derivação ´X´ para perfilado 38 x 38 mm em chapa 18 pré-zincada | un | 12.64 | 25.95 | 38.59
38.07.240 |  | Caixa de derivação ´X´ para perfilado 2 x 38 mm / 2 x 76 mm | un | 22.47 | 25.95 | 48.42
38.07.300 |  | Perfilado perfurado 38 x 38 mm em chapa #14 pré-zincada, com acessórios | m | 13.73 | 8.65 | 22.38
38.07.310 |  | Perfilado perfurado 38 x 76 mm em chapa #14 pré-zincada, com acessórios | m | 23.82 | 8.65 | 32.47
38.07.340 |  | Perfilado liso 38 x 38 mm - com acessórios | m | 18.51 | 8.65 | 27.16
38.07.700 |  | Canaleta aparente com tampa em PVC, autoextinguível, de 85 x 35 mm, com acessórios | m | 57.94 | 10.38 | 68.32
38.07.710 |  | Canaleta aparente com duas tampas em PVC, autoextinguível, de 120 x 35 mm, com acessórios | m | 84.59 | 12.1 | 96.69
38.07.720 |  | Canaleta aparente com duas tampas em PVC, autoextinguível, de 120 x 60 mm, com acessórios | m | 110.32 | 13.84 | 124.16
38.07.730 |  | Suporte com furos de tomada em PVC de 60 x 35 x 150 mm, para canaleta aparente | un | 9.2 | 1.43 | 10.63
38.07.740 |  | Suporte com furos de tomada em PVC de 85 x 35 x 150 mm, para canaleta aparente | un | 10.2 | 1.43 | 11.63
38.07.750 |  | Suporte com furos de tomada em PVC de 60 x 60 x 150 mm, para canaleta aparente | un | 9.9 | 1.43 | 11.33
38.07.760 |  | Caixa com furos de tomada em PVC de 85 x 35 mm, para canaleta aparente | un | 14.77 | 6.63 | 21.4
38.07.770 |  | Caixa com furos de tomada em PVC de 120 x 35 mm, para canaleta aparente | un | 34.36 | 8.35 | 42.71
38.07.780 |  | Tomada simples 2P+T de 20 A - 250 V com rabicho de 2,5 mm² x 180 mm, para canaleta aparente | un | 15.12 | 10.38 | 25.5
38.07.790 |  | Tomada dupla 2P+T de 20 A - 250 V com rabicho de 2,5 mm² x 180 mm, para canaleta aparente | un | 21.58 | 17.3 | 38.88
38.10 | Duto fechado de piso e acessórios
38.10.010 |  | Duto de piso liso em aço, medindo 2 x 25 x 70 mm, com acessórios | m | 22.79 | 10.38 | 33.17
38.10.020 |  | Duto de piso liso em aço, medindo 3 x 25 x 70 mm, com acessórios | m | 33.05 | 10.38 | 43.43
38.10.024 |  | Caixa de derivação ou passagem, para cruzamento de duto, medindo 4 x 25 x 70 mm, sem cruzadora | un | 31.39 | 10.72 | 42.11
38.10.026 |  | Caixa de derivação ou passagem, para cruzamento de duto, medindo 12 x 25 x 70 mm, com cruzadora | un | 77.63 | 20.75 | 98.38
38.10.030 |  | Caixa de derivação ou passagem, para cruzamento de duto, medindo 16 x 25 x 70 mm, com cruzadora | un | 107.6 | 20.75 | 128.35
38.10.060 |  | Caixa de tomada e tampa basculante com rebaixo de 2 x (25 x 70 mm) | un | 81.96 | 6.63 | 88.59
38.10.070 |  | Caixa de tomada e tampa basculante com rebaixo de 3 x (25 x 70 mm) | un | 90.06 | 6.63 | 96.69
38.10.080 |  | Caixa de tomada e tampa basculante com rebaixo de 4 x (25 x 70 mm) | un | 197.33 | 6.63 | 203.96
38.10.090 |  | Suporte de tomada para caixas com 2, 3 ou 4 vias | un | 5.81 | 0.74 | 6.55
38.12 | Leitos e acessórios
38.12.086 |  | Leito para cabos, tipo pesado, em aço galvanizado de 300 x 100 mm - com acessórios | m | 59.79 | 10.38 | 70.17
38.12.090 |  | Leito para cabos, tipo pesado, em aço galvanizado de 400 x 100 mm - com acessórios | m | 81.63 | 10.38 | 92.01
38.12.100 |  | Leito para cabos, tipo pesado, em aço galvanizado de 600 x 100 mm - com acessórios | m | 99.15 | 10.38 | 109.53
38.12.120 |  | Leito para cabos, tipo pesado, em aço galvanizado de 500 x 100 mm - com acessórios | m | 88.75 | 10.38 | 99.13
38.12.130 |  | Leito para cabos, tipo pesado, em aço galvanizado de 800 x 100 mm - com acessórios | m | 112.69 | 10.38 | 123.07
38.12.140 |  | Leito para cabos, tipo pesado, em aço galvanizado de 1000 x 100 mm - com acessórios | m | 128 | 10.38 | 138.38
38.13 | Eletroduto em polietileno de alta densidade
38.13.010 |  | Eletroduto corrugado em polietileno de alta densidade, DN= 30 mm, com acessórios | m | 7.17 | 1.38 | 8.55
38.13.016 |  | Eletroduto corrugado em polietileno de alta densidade, DN= 40 mm, com acessórios | m | 8.54 | 1.38 | 9.92
38.13.020 |  | Eletroduto corrugado em polietileno de alta densidade, DN= 50 mm, com acessórios | m | 8.2 | 1.38 | 9.58
38.13.030 |  | Eletroduto corrugado em polietileno de alta densidade, DN= 75 mm, com acessórios | m | 11.55 | 1.38 | 12.93
38.13.040 |  | Eletroduto corrugado em polietileno de alta densidade, DN= 100 mm, com acessórios | m | 17.24 | 1.38 | 18.62
38.13.050 |  | Eletroduto corrugado em polietileno de alta densidade, DN= 125 mm, com acessórios | m | 26.59 | 1.38 | 27.97
38.13.060 |  | Eletroduto corrugado em polietileno de alta densidade, DN= 150 mm, com acessórios | m | 40.38 | 1.38 | 41.76
38.15 | Eletroduto metálico flexível
38.15.010 |  | Eletroduto metálico flexível com capa em PVC de 3/4´ | m | 5.1 | 12.22 | 17.32
38.15.020 |  | Eletroduto metálico flexível com capa em PVC de 1´ | m | 7.9 | 12.22 | 20.12
38.15.030 |  | Eletroduto metálico flexível com capa em PVC de 1 1/2´ | m | 12.74 | 12.22 | 24.96
38.15.040 |  | Eletroduto metálico flexível com capa em PVC de 2´ | m | 15.7 | 12.22 | 27.92
38.15.110 |  | Terminal macho fixo em latão zincado de 3/4´ | un | 10.27 | 2.38 | 12.65
38.15.120 |  | Terminal macho fixo em latão zincado de 1´ | un | 16.42 | 2.38 | 18.8
38.15.130 |  | Terminal macho fixo em latão zincado de 1 1/2´ | un | 25.94 | 2.38 | 28.32
38.15.140 |  | Terminal macho fixo em latão zincado de 2´ | un | 46.79 | 2.38 | 49.17
38.15.310 |  | Terminal macho giratório em latão zincado de 3/4´ | un | 11.4 | 2.38 | 13.78
38.15.320 |  | Terminal macho giratório em latão zincado de 1´ | un | 17.49 | 2.38 | 19.87
38.15.330 |  | Terminal macho giratório em latão zincado de 1 1/2´ | un | 38.57 | 2.38 | 40.95
38.15.340 |  | Terminal macho giratório em latão zincado de 2´ | un | 56.7 | 2.38 | 59.08
38.16 | Rodapé técnico e acessórios
38.16.030 |  | Rodapé técnico triplo e tampa com pintura eletrostática | m | 33.57 | 10.38 | 43.95
38.16.060 |  | Curva horizontal tripla de 90°, interna ou externa e tampa com pintura eletrostática | un | 32.97 | 17.3 | 50.27
38.16.080 |  | Tê triplo de 90°, horizontal ou vertical e tampa com pintura eletrostática | un | 44.56 | 17.3 | 61.86
38.16.090 |  | Caixa para tomadas: de energia, RJ, sobressalente, interruptor ou espelho, com pintura eletrostática, para rodapé técnico triplo | un | 9.18 | 6.63 | 15.81
38.16.110 |  | Caixa de derivação embutida ou externa com pintura eletrostática, para rodapé técnico triplo | un | 18.26 | 17.3 | 35.56
38.16.130 |  | Caixa para tomadas: de energia, RJ, sobressalente, interruptor ou espelho, com pintura eletrostática, para rodapé técnico duplo | un | 7.98 | 6.63 | 14.61
38.16.140 |  | Terminal de fechamento ou mata junta com pintura eletrostática, para rodapé técnico triplo | un | 4.06 | 5.2 | 9.26
38.16.150 |  | Rodapé técnico duplo e tampa com pintura eletrostática | m | 30.75 | 10.38 | 41.13
38.16.160 |  | Curva vertical dupla de 90°, interna ou externa e tampa com pintura eletrostática | un | 27.69 | 17.3 | 44.99
38.16.190 |  | Terminal de fechamento ou mata junta com pintura eletrostática, para rodapé técnico duplo | un | 2.9 | 5.2 | 8.1
38.16.200 |  | Curva horizontal dupla de 90°, interna ou externa e tampa com pintura eletrostática | un | 24.95 | 17.3 | 42.25
38.16.230 |  | Curva vertical tripla de 90°, interna ou externa e tampa com pintura eletrostática | un | 35.07 | 17.3 | 52.37
38.16.250 |  | Poste condutor metálico para distribuição, com suporte para tomadas elétricas e RJ, com pintura eletrostática, altura de 3,00 m | un | 288.7 | 23.43 | 312.13
38.16.260 |  | Tê duplo de 90°, horizontal ou vertical, e tampa com pintura eletrostática | un | 32.08 | 17.3 | 49.38
38.16.270 |  | Caixa de derivação embutida ou externa para rodapé técnico duplo | un | 24.63 | 17.3 | 41.93
38.19 | Eletroduto em PVC corrugado flexível
38.19.010 |  | Eletroduto de PVC corrugado flexível leve, diâmetro externo de 16 mm | m | 1.25 | 10.38 | 11.63
38.19.020 |  | Eletroduto de PVC corrugado flexível leve, diâmetro externo de 20 mm | m | 1.48 | 10.38 | 11.86
38.19.030 |  | Eletroduto de PVC corrugado flexível leve, diâmetro externo de 25 mm | m | 1.6 | 10.38 | 11.98
38.19.040 |  | Eletroduto de PVC corrugado flexível leve, diâmetro externo de 32 mm | m | 2.57 | 10.38 | 12.95
38.19.200 |  | Eletroduto de PVC corrugado flexível reforçado, diâmetro externo de 20 mm | m | 1.77 | 10.38 | 12.15
38.19.210 |  | Eletroduto de PVC corrugado flexível reforçado, diâmetro externo de 25 mm | m | 1.86 | 10.38 | 12.24
38.19.220 |  | Eletroduto de PVC corrugado flexível reforçado, diâmetro externo de 32 mm | m | 3.5 | 10.38 | 13.88
38.21 | Eletrocalha e acessórios
38.21.110 |  | Eletrocalha lisa galvanizada a fogo, 50 x 50 mm, com acessórios | m | 19.15 | 17.3 | 36.45
38.21.120 |  | Eletrocalha lisa galvanizada a fogo, 100 x 50 mm, com acessórios | m | 25.42 | 17.3 | 42.72
38.21.130 |  | Eletrocalha lisa galvanizada a fogo, 150 x 50 mm, com acessórios | m | 31.77 | 17.3 | 49.07
38.21.140 |  | Eletrocalha lisa galvanizada a fogo, 200 x 50 mm, com acessórios | m | 38.13 | 17.3 | 55.43
38.21.150 |  | Eletrocalha lisa galvanizada a fogo, 250 x 50 mm, com acessórios | m | 44.49 | 17.3 | 61.79
38.21.310 |  | Eletrocalha lisa galvanizada a fogo, 100 x 100 mm, com acessórios | m | 38.29 | 25.95 | 64.24
38.21.320 |  | Eletrocalha lisa galvanizada a fogo, 150 x 100 mm, com acessórios | m | 44.41 | 25.95 | 70.36
38.21.330 |  | Eletrocalha lisa galvanizada a fogo, 200 x 100 mm, com acessórios | m | 51.16 | 25.95 | 77.11
38.21.340 |  | Eletrocalha lisa galvanizada a fogo, 250 x 100 mm, com acessórios | m | 55.33 | 25.95 | 81.28
38.21.350 |  | Eletrocalha lisa galvanizada a fogo, 300 x 100 mm, com acessórios | m | 63.82 | 34.59 | 98.41
38.21.360 |  | Eletrocalha lisa galvanizada a fogo, 400 x 100 mm, com acessórios | m | 89.77 | 34.59 | 124.36
38.21.370 |  | Eletrocalha lisa galvanizada a fogo, 500 x 100 mm, com acessórios | m | 107.16 | 34.59 | 141.75
38.21.920 |  | Eletrocalha perfurada galvanizada a fogo, 100 x 50 mm, com acessórios | m | 25.75 | 17.3 | 43.05
38.21.930 |  | Eletrocalha perfurada galvanizada a fogo, 150 x 50 mm, com acessórios | m | 31.76 | 17.3 | 49.06
38.21.940 |  | Eletrocalha perfurada galvanizada a fogo, 200 x 50 mm, com acessórios | m | 38.35 | 17.3 | 55.65
38.21.950 |  | Eletrocalha perfurada galvanizada a fogo, 250 x 50 mm, com acessórios | m | 44.29 | 17.3 | 61.59
38.22 | Eletrocalha e acessórios.
38.22.120 |  | Eletrocalha perfurada galvanizada a fogo, 150x100mm, com acessórios | m | 44.29 | 25.95 | 70.24
38.22.130 |  | Eletrocalha perfurada galvanizada a fogo, 200x100mm, com acessórios | m | 50.8 | 25.95 | 76.75
38.22.140 |  | Eletrocalha perfurada galvanizada a fogo, 250x100mm, com acessórios | m | 57.15 | 25.95 | 83.1
38.22.150 |  | Eletrocalha perfurada galvanizada a fogo, 300x100mm, com acessórios | m | 63.95 | 34.59 | 98.54
38.22.160 |  | Eletrocalha perfurada galvanizada a fogo, 400x100mm, com acessórios | m | 94.19 | 34.59 | 128.78
38.22.170 |  | Eletrocalha perfurada galvanizada a fogo, 500x100mm, com acessórios | m | 111.49 | 34.59 | 146.08
38.22.180 |  | Eletrocalha perfurada galvanizada a fogo, 700x100mm, com acessórios | m | 145.48 | 34.59 | 180.07
38.22.610 |  | Tampa de encaixe para eletrocalha, galvanizada a fogo, L= 50mm | m | 8.39 | 1.72 | 10.11
38.22.620 |  | Tampa de encaixe para eletrocalha, galvanizada a fogo, L= 100mm | m | 14.68 | 1.72 | 16.4
38.22.630 |  | Tampa de encaixe para eletrocalha, galvanizada a fogo, L= 150mm | m | 21.07 | 1.72 | 22.79
38.22.640 |  | Tampa de encaixe para eletrocalha, galvanizada a fogo, L= 200mm | m | 26.72 | 1.72 | 28.44
38.22.650 |  | Tampa de encaixe para eletrocalha, galvanizada a fogo, L= 250mm | m | 33.97 | 1.72 | 35.69
38.22.660 |  | Tampa de encaixe para eletrocalha, galvanizada a fogo, L= 300mm | m | 39.26 | 1.72 | 40.98
38.22.670 |  | Tampa de encaixe para eletrocalha, galvanizada a fogo, L= 400mm | m | 51.13 | 1.72 | 52.85
38.22.680 |  | Tampa de encaixe para eletrocalha, galvanizada a fogo, L= 500mm | m | 62.99 | 1.72 | 64.71
38.22.690 |  | Tampa de encaixe para eletrocalha, galvanizada a fogo, L= 700mm | m | 80.63 | 1.72 | 82.35
38.23 | Eletrocalha e acessórios..
38.23.010 |  | Suporte para eletrocalha, galvanizado a fogo, 50x50mm | un | 2.41 | 8.65 | 11.06
38.23.020 |  | Suporte para eletrocalha, galvanizado a fogo, 100x50mm | un | 2.92 | 8.65 | 11.57
38.23.030 |  | Suporte para eletrocalha, galvanizado a fogo, 150x50mm | un | 3.82 | 8.65 | 12.47
38.23.040 |  | Suporte para eletrocalha, galvanizado a fogo, 200x50mm | un | 4.87 | 8.65 | 13.52
38.23.050 |  | Suporte para eletrocalha, galvanizado a fogo, 250x50mm | un | 5.72 | 8.65 | 14.37
38.23.060 |  | Suporte para eletrocalha, galvanizado a fogo, 300x50mm | un | 6.24 | 8.65 | 14.89
38.23.110 |  | Suporte para eletrocalha, galvanizado a fogo, 100x100mm | un | 3.87 | 8.65 | 12.52
38.23.120 |  | Suporte para eletrocalha, galvanizado a fogo, 150x100mm | un | 5.33 | 8.65 | 13.98
38.23.130 |  | Suporte para eletrocalha, galvanizado a fogo, 200x100mm | un | 6.15 | 8.65 | 14.8
38.23.140 |  | Suporte para eletrocalha, galvanizado a fogo, 250x100mm | un | 7.6 | 8.65 | 16.25
38.23.150 |  | Suporte para eletrocalha, galvanizado a fogo, 300x100mm | un | 7.94 | 8.65 | 16.59
38.23.160 |  | Suporte para eletrocalha, galvanizado a fogo, 400x100mm | un | 9.57 | 8.65 | 18.22
38.23.170 |  | Suporte para eletrocalha, galvanizado a fogo, 500x100mm | un | 11.18 | 8.65 | 19.83
38.23.180 |  | Suporte para eletrocalha, galvanizado a fogo, 700x100mm | un | 16.94 | 8.65 | 25.59
38.23.210 |  | Mão francesa simples, galvanizada a fogo, L= 200mm | un | 6.38 | 8.65 | 15.03
38.23.220 |  | Mão francesa simples, galvanizada a fogo, L= 300mm | un | 8.37 | 8.65 | 17.02
38.23.230 |  | Mão francesa simples, galvanizada a fogo, L= 400mm | un | 10.38 | 8.65 | 19.03
38.23.240 |  | Mão francesa simples, galvanizada a fogo, L= 500mm | un | 12.22 | 8.65 | 20.87
38.23.310 |  | Mão francesa dupla, galvanizada a fogo, L= 300mm | un | 15.95 | 12.1 | 28.05
38.23.320 |  | Mão francesa dupla, galvanizada a fogo, L= 400mm | un | 19.28 | 12.1 | 31.38
38.23.330 |  | Mão francesa dupla, galvanizada a fogo, L= 500mm | un | 25.39 | 12.1 | 37.49
38.23.350 |  | Mão francesa dupla, galvanizada a fogo, L= 700mm | un | 32.01 | 12.1 | 44.11
38.23.410 |  | Mão francesa reforçada, galvanizada a fogo, L= 900mm | un | 53.68 | 17.3 | 70.98
39 | CONDUTOR E ENFIAÇÃO DE ENERGIA ELÉTRICA E TELEFONIA
39.02 | Cabo de cobre, isolamento 450V / 750 V - isolação em PVC 70°C
39.02.010 |  | Cabo de cobre de 1,5 mm², isolamento 750 V - isolação em PVC 70°C | m | 0.68 | 1.38 | 2.06
39.02.016 |  | Cabo de cobre de 2,5 mm², isolamento 750 V - isolação em PVC 70°C | m | 1.06 | 1.38 | 2.44
39.02.020 |  | Cabo de cobre de 4 mm², isolamento 750 V - isolação em PVC 70°C | m | 1.73 | 2.07 | 3.8
39.02.030 |  | Cabo de cobre de 6 mm², isolamento 750 V - isolação em PVC 70°C | m | 2.55 | 2.42 | 4.97
39.02.040 |  | Cabo de cobre de 10 mm², isolamento 750 V - isolação em PVC 70°C | m | 3.7 | 2.77 | 6.47
39.03 | Cabo de cobre, isolamento 0,6/1kV, isolação em PVC 70°C
39.03.160 |  | Cabo de cobre de 1,5 mm², isolamento 0,6/1 kV - isolação em PVC 70°C | m | 1.03 | 1.38 | 2.41
39.03.170 |  | Cabo de cobre de 2,5 mm², isolamento 0,6/1 kV - isolação em PVC 70°C | m | 1.28 | 1.72 | 3
39.03.174 |  | Cabo de cobre de 4 mm², isolamento 0,6/1 kV - isolação em PVC 70°C. | m | 2.21 | 2.07 | 4.28
39.03.178 |  | Cabo de cobre de 6 mm², isolamento 0,6/1 kV - isolação em PVC 70°C | m | 2.86 | 2.42 | 5.28
39.03.182 |  | Cabo de cobre de 10 mm², isolamento 0,6/1 kV - isolação em PVC 70°C | m | 4.39 | 2.77 | 7.16
39.04 | Cabo de cobre nu, têmpera mole, classe 2
39.04.040 |  | Cabo de cobre nu, têmpera mole, classe 2, de 10 mm² | m | 4.12 | 1.72 | 5.84
39.04.050 |  | Cabo de cobre nu, têmpera mole, classe 2, de 16 mm² | m | 7.23 | 1.72 | 8.95
39.04.060 |  | Cabo de cobre nu, têmpera mole, classe 2, de 25 mm² | m | 9.55 | 3.46 | 13.01
39.04.070 |  | Cabo de cobre nu, têmpera mole, classe 2, de 35 mm² | m | 12.03 | 5.2 | 17.23
39.04.080 |  | Cabo de cobre nu, têmpera mole, classe 2, de 50 mm² | m | 21.12 | 6.92 | 28.04
39.04.100 |  | Cabo de cobre nu, têmpera mole, classe 2, de 70 mm² | m | 27.17 | 8.65 | 35.82
39.04.120 |  | Cabo de cobre nu, têmpera mole, classe 2, de 95 mm² | m | 41.81 | 10.38 | 52.19
39.04.140 |  | Cabo de cobre nu, têmpera mole, classe 2, de 120 mm² | m | 55.02 | 12.1 | 67.12
39.04.160 |  | Cabo de cobre nu, têmpera mole, classe 2, de 150 mm² | m | 75.21 | 13.84 | 89.05
39.04.180 |  | Cabo de cobre nu, têmpera mole, classe 2, de 185 mm² | m | 97.39 | 15.57 | 112.96
39.04.200 |  | Cabo de cobre nu, têmpera mole, classe 2, de 240 mm² | m | 111.49 | 17.3 | 128.79
39.05 | Cabo de cobre tripolar, isolamento 8,7/15 kV, isolação EPR 90°C
39.05.060 |  | Cabo de cobre de 3x25 mm², isolamento 8,7/15 kV - isolação EPR 90°C | m | 110.93 | 25.28 | 136.21
39.05.070 |  | Cabo de cobre de 3x35 mm², isolamento 8,7/15 kV - isolação EPR 90°C | m | 113.27 | 31.6 | 144.87
39.06 | Cabo de cobre unipolar, isolamento 8,7/15 kV, isolação EPR 90°C
39.06.060 |  | Cabo de cobre de 25 mm², tensão de isolamento 8,7/15 kV - isolação EPR 90°C | m | 28.69 | 18.96 | 47.65
39.06.070 |  | Cabo de cobre de 35 mm², tensão de isolamento 8,7/15 kV - isolação EPR 90°C | m | 35.05 | 22.83 | 57.88
39.06.074 |  | Cabo de cobre de 50 mm², tensão de isolamento 8,7/15 kV - isolação EPR 90°C | m | 42.05 | 31.6 | 73.65
39.06.076 |  | Cabo de cobre de 70 mm², tensão de isolamento 8,7/15 kV - isolação EPR 90°C | m | 52.57 | 31.6 | 84.17
39.06.080 |  | Cabo de cobre de 95 mm², tensão de isolamento 8,7/15 kV - isolação EPR 90°C | m | 67.97 | 31.6 | 99.57
39.06.084 |  | Cabo de cobre de 120 mm², tensão de isolamento 8,7/15 kV - isolação EPR 90°C | m | 87.64 | 37.91 | 125.55
39.06.086 |  | Cabo de cobre de 185 mm², tensão de isolamento 8,7/15 kV - isolação EPR 90°C | m | 120.54 | 37.91 | 158.45
39.09 | Conectores
39.09.010 |  | Conector terminal tipo BNC para cabo coaxial tipo RG 59 | un | 4.03 | 3.46 | 7.49
39.09.020 |  | Conector split-bolt para cabo de 25 mm², latão, simples | un | 5.24 | 3.46 | 8.7
39.09.030 |  | Conector de emenda tipo BNC, para cabo coaxial RG 59 | un | 3.03 | 3.46 | 6.49
39.09.040 |  | Conector split-bolt para cabo de 35 mm², latão, simples | un | 6.32 | 3.46 | 9.78
39.09.060 |  | Conector split-bolt para cabo de 50 mm², latão, simples | un | 6.72 | 3.46 | 10.18
39.09.080 |  | Conector split-bolt para cabo de 70 mm², latão, simples | un | 10.66 | 3.46 | 14.12
39.09.100 |  | Conector split-bolt para cabo de 25 mm², latão, com rabicho | un | 7 | 3.46 | 10.46
39.09.120 |  | Conector split-bolt para cabo de 35 mm², latão, com rabicho | un | 8.91 | 3.46 | 12.37
39.09.140 |  | Conector split-bolt para cabo de 50 mm², latão, com rabicho | un | 10.04 | 3.46 | 13.5
39.09.160 |  | Conector split-bolt para cabo de 70 mm², latão, com rabicho | un | 16.55 | 3.46 | 20.01
39.09.190 |  | Conector de passagem com sistema de conexão por parafuso, para cabos de 10 até 35 mm², inclusive sistema de fixação | un | 11.79 | 5.2 | 16.99
39.10 | Terminais de pressão e compressão
39.10.050 |  | Terminal de compressão para cabo de 2,5 mm² | un | 0.45 | 2.77 | 3.22
39.10.060 |  | Terminal de pressão/compressão para cabo de 6 até 10 mm² | un | 3.19 | 5.2 | 8.39
39.10.080 |  | Terminal de pressão/compressão para cabo de 16 mm² | un | 4.65 | 5.2 | 9.85
39.10.120 |  | Terminal de pressão/compressão para cabo de 25 mm² | un | 4.33 | 5.2 | 9.53
39.10.130 |  | Terminal de pressão/compressão para cabo de 35 mm² | un | 4.86 | 5.2 | 10.06
39.10.160 |  | Terminal de pressão/compressão para cabo de 50 mm² | un | 6.51 | 5.2 | 11.71
39.10.200 |  | Terminal de pressão/compressão para cabo de 70 mm² | un | 6.61 | 5.2 | 11.81
39.10.240 |  | Terminal de pressão/compressão para cabo de 95 mm² | un | 10.53 | 5.2 | 15.73
39.10.246 |  | Terminal de pressão/compressão para cabo de 120 mm² | un | 15.11 | 6.92 | 22.03
39.10.250 |  | Terminal de pressão/compressão para cabo de 150 mm² | un | 13.32 | 6.92 | 20.24
39.10.280 |  | Terminal de pressão/compressão para cabo de 185 mm² | un | 19.35 | 6.92 | 26.27
39.10.300 |  | Terminal de pressão/compressão para cabo de 240 mm² | un | 19.4 | 6.92 | 26.32
39.11 | Fios e cabos telefônicos
39.11.020 |  | Cabo telefônico CI, com 10 pares de 0,50 mm, para centrais telefônicas, equipamentos e rede interna | m | 3.25 | 5.2 | 8.45
39.11.040 |  | Cabo telefônico CI, com 20 pares de 0,50 mm, para centrais telefônicas, equipamentos e rede interna | m | 5.49 | 5.2 | 10.69
39.11.080 |  | Cabo telefônico CI, com 50 pares de 0,50 mm, para centrais telefônicas, equipamentos e rede interna | m | 12.77 | 5.2 | 17.97
39.11.090 |  | Fio telefônico tipo FI-60, para ligação de aparelhos telefônicos | m | 0.33 | 2.77 | 3.1
39.11.110 |  | Fio telefônico externo tipo FE-160 | m | 1.24 | 10.38 | 11.62
39.11.120 |  | Cabo telefônico CTP-APL-SN, com 10 pares de 0,50 mm, para cotos de transição em caixas e entradas | m | 3.51 | 4.15 | 7.66
39.11.190 |  | Cabo telefônico CCE-APL, com 4 pares de 0,50 mm, para conexões em rede externa | m | 2.47 | 3.46 | 5.93
39.11.200 |  | Cabo telefônico secundário de distribuição CTP-APL, com 10 pares de 0,50 mm, para rede externa | m | 3.83 | 4.15 | 7.98
39.11.210 |  | Cabo telefônico secundário de distribuição CTP-APL, com 20 pares de 0,50 mm, para rede externa | m | 6.49 | 4.5 | 10.99
39.11.230 |  | Cabo telefônico secundário de distribuição CTP-APL, com 50 pares de 0,50 mm, para rede externa | m | 12.93 | 5.54 | 18.47
39.11.240 |  | Cabo telefônico secundário de distribuição CTP-APL, com 100 pares de 0,50 mm, para rede externa | m | 25.59 | 7.26 | 32.85
39.11.270 |  | Cabo telefônico secundário de distribuição CTP-APL-G, com 10 pares de 0,50 mm, para rede subterrânea | m | 3.99 | 4.15 | 8.14
39.11.280 |  | Cabo telefônico secundário de distribuição CTP-APL-G, com 20 pares de 0,50 mm, para rede subterrânea | m | 7.57 | 4.5 | 12.07
39.11.300 |  | Cabo telefônico secundário de distribuição CTP-APL-G, com 50 pares de 0,50 mm, para rede subterrânea | m | 15.56 | 5.54 | 21.1
39.11.400 |  | Cabo telefônico secundário de distribuição CTP-APL, com 10 pares de 0,65 mm, para rede externa | m | 4.97 | 4.15 | 9.12
39.11.410 |  | Cabo telefônico secundário de distribuição CTP-APL, com 20 pares de 0,65 mm, para rede externa | m | 6.65 | 4.5 | 11.15
39.11.430 |  | Cabo telefônico secundário de distribuição CTP-APL, com 50 pares de 0,65 mm, para rede externa | m | 13.78 | 5.54 | 19.32
39.12 | Cabo de cobre flexível, isolamento 600 V, isolação em VC/E 105°C
39.12.510 |  | Cabo de cobre flexível blindado de 2 x 1,5 mm², isolamento 600V, isolação em VC/E 105°C - para detecção de incêndio | m | 2.5 | 3.46 | 5.96
39.12.520 |  | Cabo de cobre flexível blindado de 3 x 1,5 mm², isolamento 600V, isolação em VC/E 105°C - para detecção de incêndio | m | 3.23 | 3.46 | 6.69
39.12.530 |  | Cabo de cobre flexível blindado de 2 x 2,5 mm², isolamento 600V, isolação em VC/E 105°C - para detecção de incêndio | m | 3.39 | 3.46 | 6.85
39.14 | Cabo de alumínio nu com alma de aço
39.14.010 |  | Cabo de alumínio nu com alma de aço CAA, 1/0 AWG - Raven | m | 4.73 | 5.15 | 9.88
39.14.050 |  | Cabo de alumínio nu com alma de aço CAA, 4 AWG - Swan | m | 1.87 | 5.15 | 7.02
39.15 | Cabo de alumínio nu sem alma de aço
39.15.040 |  | Cabo de alumínio nu sem alma de aço CA, 2 AWG - Iris | m | 2.14 | 5.15 | 7.29
39.15.070 |  | Cabo de alumínio nu sem alma de aço CA, 2/0 AWG - Aster | m | 4.28 | 5.15 | 9.43
39.18 | Cabo para transmissão de dados
39.18.100 |  | Cabo coaxial tipo RG 6 | m | 1.34 | 3.81 | 5.15
39.18.104 |  | Cabo coaxial tipo RG 11 | m | 8.09 | 3.81 | 11.9
39.18.106 |  | Cabo coaxial tipo RG 59 | m | 2.88 | 2.94 | 5.82
39.18.110 |  | Cabo coaxial tipo RGC 06 | m | 2.07 | 3.81 | 5.88
39.18.114 |  | Cabo coaxial tipo RGC 59 | m | 1.79 | 2.94 | 4.73
39.18.120 |  | Cabo para rede U/UTP 23 AWG com 4 pares - categoria 6A | m | 8.72 | 3.81 | 12.53
39.18.126 |  | Cabo para rede 24 AWG com 4 pares, categoria 6 | m | 3.19 | 3.81 | 7
39.20 | Reparos, conservações e complementos - GRUPO 39
39.20.010 |  | Recolocação de condutor aparente com diâmetro externo até 6,5 mm | m | 0 | 5.15 | 5.15
39.20.020 |  | Conector prensa-cabo de 3/4´ | un | 5.56 | 5.77 | 11.33
39.20.030 |  | Recolocação de condutor aparente com diâmetro externo acima de 6,5 mm | m | 0 | 10.31 | 10.31
39.21 | Cabo de cobre flexível, isolamento 0,6/1 kV, isolação em HEPR 90°C
39.21.010 |  | Cabo de cobre flexível de 1,5 mm², isolamento 0,6/1kV - isolação HEPR 90°C | m | 0.83 | 0.69 | 1.52
39.21.020 |  | Cabo de cobre flexível de 2,5 mm², isolamento 0,6/1kV - isolação HEPR 90°C | m | 1.17 | 0.69 | 1.86
39.21.030 |  | Cabo de cobre flexível de 4 mm², isolamento 0,6/1kV - isolação HEPR 90°C | m | 1.69 | 0.69 | 2.38
39.21.040 |  | Cabo de cobre flexível de 6 mm², isolamento 0,6/1kV - isolação HEPR 90°C | m | 2.4 | 0.69 | 3.09
39.21.050 |  | Cabo de cobre flexível de 10 mm², isolamento 0,6/1kV - isolação HEPR 90°C | m | 3.88 | 2.77 | 6.65
39.21.060 |  | Cabo de cobre flexível de 16 mm², isolamento 0,6/1kV - isolação HEPR 90°C | m | 5.46 | 3.12 | 8.58
39.21.070 |  | Cabo de cobre flexível de 25 mm², isolamento 0,6/1kV - isolação HEPR 90°C | m | 9.23 | 3.46 | 12.69
39.21.080 |  | Cabo de cobre flexível de 35 mm², isolamento 0,6/1kV - isolação HEPR 90°C | m | 12.45 | 5.2 | 17.65
39.21.090 |  | Cabo de cobre flexível de 50 mm², isolamento 0,6/1kV - isolação HEPR 90°C | m | 20.66 | 6.92 | 27.58
39.21.100 |  | Cabo de cobre flexível de 70 mm², isolamento 0,6/1kV - isolação HEPR 90°C | m | 24.69 | 8.65 | 33.34
39.21.110 |  | Cabo de cobre flexível de 95 mm², isolamento 0,6/1kV - isolação HEPR 90°C | m | 30.41 | 10.38 | 40.79
39.21.120 |  | Cabo de cobre flexível de 120 mm², isolamento 0,6/1kV - isolação HEPR 90°C | m | 41.99 | 12.1 | 54.09
39.21.125 |  | Cabo de cobre flexível de 150 mm², isolamento 0,6/1 kV - isolação HEPR 90°C | m | 52.33 | 12.1 | 64.43
39.21.130 |  | Cabo de cobre flexível de 185 mm², isolamento 0,6/1kV - isolação HEPR 90°C | m | 62.58 | 13.84 | 76.42
39.21.140 |  | Cabo de cobre flexível de 240 mm², isolamento 0,6/1kV - isolação HEPR 90°C | m | 80.84 | 15.57 | 96.41
39.21.200 |  | Cabo de cobre flexível de 2 x 1,5 mm², isolamento 0,6/1 kV - isolação HEPR 90°C | m | 1.84 | 0.69 | 2.53
39.21.201 |  | Cabo de cobre flexível de 2 x 2,5 mm², isolamento 0,6/1 kV - isolação HEPR 90°C | m | 2.67 | 1.38 | 4.05
39.21.202 |  | Cabo de cobre flexível de 2 x 4 mm², isolamento 0,6/1 kV - isolação HEPR 90°C | m | 4.17 | 1.38 | 5.55
39.21.203 |  | Cabo de cobre flexível de 2 x 6 mm², isolamento 0,6/1 kV - isolação HEPR 90°C | m | 6.33 | 1.38 | 7.71
39.21.204 |  | Cabo de cobre flexível de 2 x 10 mm², isolamento 0,6/1 kV - isolação HEPR 90°C | m | 9.7 | 1.38 | 11.08
39.21.230 |  | Cabo de cobre flexível de 3 x 1,5 mm², isolamento 0,6/1 kV - isolação HEPR 90°C | m | 2.07 | 0.69 | 2.76
39.21.231 |  | Cabo de cobre flexível de 3 x 2,5 mm², isolamento 0,6/1 kV - isolação HEPR 90°C | m | 3.33 | 1.72 | 5.05
39.21.232 |  | Cabo de cobre flexível de 3 x 4 mm², isolamento 0,6/1 kV - isolação HEPR 90°C | m | 4.99 | 1.72 | 6.71
39.21.233 |  | Cabo de cobre flexível de 3 x 6 mm², isolamento 0,6/1 kV - isolação HEPR 90°C | m | 7.16 | 1.72 | 8.88
39.21.234 |  | Cabo de cobre flexível de 3 x 10 mm², isolamento 0,6/1 kV - isolação HEPR 90°C | m | 11.48 | 3.46 | 14.94
39.21.235 |  | Cabo de cobre flexível de 3 x 16 mm², isolamento 0,6/1 kV - isolação HEPR 90°C | m | 21.55 | 5.2 | 26.75
39.21.236 |  | Cabo de cobre flexível de 3 x 25 mm², isolamento 0,6/1 kV - isolação HEPR 90°C | m | 27.88 | 10.38 | 38.26
39.21.237 |  | Cabo de cobre flexível de 3 x 35 mm², isolamento 0,6/1 kV - isolação HEPR 90°C | m | 39.95 | 13.84 | 53.79
39.21.250 |  | Cabo de cobre flexível de 4 x 1,5 mm², isolamento 0,6/1 kV - isolação HEPR 90°C | m | 3.23 | 1.04 | 4.27
39.21.251 |  | Cabo de cobre flexível de 4 x 2,5 mm², isolamento 0,6/1 kV - isolação HEPR 90°C | m | 4.83 | 2.07 | 6.9
39.21.252 |  | Cabo de cobre flexível de 4 x 4 mm², isolamento 0,6/1 kV - isolação HEPR 90°C | m | 7.55 | 2.07 | 9.62
39.21.253 |  | Cabo de cobre flexível de 4 x 6 mm², isolamento 0,6/1 kV - isolação HEPR 90°C | m | 10.63 | 2.07 | 12.7
39.21.254 |  | Cabo de cobre flexível de 4 x 10 mm², isolamento 0,6/1 kV - isolação HEPR 90°C | m | 17.69 | 4.5 | 22.19
39.24 | Cabo de cobre flexível, isolamento 500 V, isolação PP 70°C
39.24.130 |  | Cabo de cobre flexível de 2 x 1 mm², isolamento 500 V - isolação PP 70° C | m | 1.16 | 2.77 | 3.93
39.24.131 |  | Cabo de cobre flexível de 2 x 1,5 mm², isolamento 500 V - isolação PP 70° C | m | 1.57 | 3.12 | 4.69
39.24.132 |  | Cabo de cobre flexível de 2 x 2,5 mm², isolamento 500 V - isolação PP 70° C | m | 2.49 | 3.46 | 5.95
39.24.133 |  | Cabo de cobre flexível de 2 x 4 mm², isolamento 500 V - isolação PP 70° C | m | 4.19 | 4.15 | 8.34
39.24.150 |  | Cabo de cobre flexível de 3 x 1 mm², isolamento 500 V - isolação PP 70° C | m | 1.83 | 3.12 | 4.95
39.24.151 |  | Cabo de cobre flexível de 3 x 1,5 mm², isolamento 500 V - isolação PP 70° C | m | 2.53 | 4.15 | 6.68
39.24.152 |  | Cabo de cobre flexível de 3 x 2,5 mm², isolamento 500 V - isolação PP 70° C | m | 4.02 | 5.2 | 9.22
39.24.153 |  | Cabo de cobre flexível de 3 x 4 mm², isolamento 500 V - isolação PP 70° C | m | 6.45 | 6.22 | 12.67
39.24.154 |  | Cabo de cobre flexível de 3 x 6 mm², isolamento 500 V - isolação PP 70° C | m | 9.22 | 7.26 | 16.48
39.24.170 |  | Cabo de cobre flexível de 4 x 1 mm², isolamento 500 V - isolação PP 70° C | m | 2.4 | 3.12 | 5.52
39.24.171 |  | Cabo de cobre flexível de 4 x 1,5 mm², isolamento 500 V - isolação PP 70° C | m | 3.37 | 3.46 | 6.83
39.24.172 |  | Cabo de cobre flexível de 4 x 2,5 mm², isolamento 500 V - isolação PP 70° C | m | 5.22 | 3.81 | 9.03
39.24.173 |  | Cabo de cobre flexível de 4 x 4 mm², isolamento 500 V - isolação PP 70° C | m | 8.44 | 4.15 | 12.59
39.24.174 |  | Cabo de cobre flexível de 4 x 6 mm², isolamento 500 V - isolação PP 70° C | m | 12.5 | 9.69 | 22.19
39.25 | Cabo de cobre unipolar, isolamento 15/25 kV, isolação EPR 90 °C / 105 °C
39.25.020 |  | Cabo de cobre de 35 mm², isolamento 15/25 kV - isolação EPR 105°C | m | 40.11 | 1.04 | 41.15
39.25.030 |  | Cabo de cobre de 50 mm², isolamento 15/25 kV - isolação EPR 105°C | m | 45.69 | 1.04 | 46.73
39.26 | Cabo de cobre flexível, isolamento 0,6/1kV - isolação HEPR 90° C - baixa emissão fumaça e gases
39.26.010 |  | Cabo de cobre flexível de 1,5 mm², isolamento 0,6/1 kV - isolação HEPR 90°C - baixa emissão de fumaça e gases | m | 1.56 | 1.38 | 2.94
39.26.020 |  | Cabo de cobre flexível de 2,5 mm², isolamento 0,6/1 kV - isolação HEPR 90°C - baixa emissão de fumaça e gases | m | 1.32 | 1.72 | 3.04
39.26.030 |  | Cabo de cobre flexível de 4 mm², isolamento 0,6/1 kV - isolação HEPR 90°C - baixa emissão de fumaça e gases | m | 2.64 | 2.07 | 4.71
39.26.040 |  | Cabo de cobre flexível de 6 mm², isolamento 0,6/1 kV - isolação HEPR 90°C - baixa emissão de fumaça e gases | m | 3.45 | 2.42 | 5.87
39.26.050 |  | Cabo de cobre flexível de 10 mm², isolamento 0,6/1 kV - isolação HEPR 90°C - baixa emissão de fumaça e gases | m | 5.32 | 2.77 | 8.09
39.26.060 |  | Cabo de cobre flexível de 16 mm², isolamento 0,6/1 kV - isolação HEPR 90°C - baixa emissão de fumaça e gases | m | 8.09 | 3.12 | 11.21
39.26.070 |  | Cabo de cobre flexível de 25 mm², isolamento 0,6/1 kV - isolação HEPR 90°C - baixa emissão de fumaça e gases | m | 13.09 | 3.46 | 16.55
39.26.080 |  | Cabo de cobre flexível de 35 mm², isolamento 0,6/1 kV - isolação HEPR 90°C - baixa emissão de fumaça e gases | m | 16.36 | 5.2 | 21.56
39.26.090 |  | Cabo de cobre flexível de 50 mm², isolamento 0,6/1 kV - isolação HEPR 90°C - baixa emissão de fumaça e gases | m | 16.99 | 6.92 | 23.91
39.26.100 |  | Cabo de cobre flexível de 70 mm², isolamento 0,6/1 kV - isolação HEPR 90°C - baixa emissão de fumaça e gases | m | 33.38 | 8.65 | 42.03
39.26.110 |  | Cabo de cobre flexível de 95 mm², isolamento 0,6/1 kV - isolação HEPR 90°C - baixa emissão de fumaça e gases | m | 44.1 | 10.38 | 54.48
39.26.120 |  | Cabo de cobre flexível de 120 mm², isolamento 0,6/1 kV - isolação HEPR 90°C - baixa emissão de fumaça e gases | m | 54.56 | 12.1 | 66.66
39.26.130 |  | Cabo de cobre flexível de 150 mm², isolamento 0,6/1 kV - isolação HEPR 90°C - baixa emissão de fumaça e gases | m | 67.85 | 13.84 | 81.69
39.26.140 |  | Cabo de cobre flexível de 185 mm², isolamento 0,6/1 kV - isolação HEPR 90°C - baixa emissão de fumaça e gases | m | 84.15 | 15.57 | 99.72
39.26.150 |  | Cabo de cobre flexível de 240 mm², isolamento 0,6/1 kV - isolação HEPR 90°C - baixa emissão de fumaça e gases | m | 104.77 | 17.3 | 122.07
39.27 | Cabo óptico
39.27.010 |  | Cabo óptico de terminação, 2 fibras, 50/125 µm - uso interno/externo | m | 2.51 | 1.72 | 4.23
39.27.020 |  | Cabo óptico multimodo, 4 fibras, 50/125 µm - uso interno/externo | m | 3.75 | 3.46 | 7.21
39.27.030 |  | Cabo óptico multimodo, 6 fibras, 50/125 µm - uso interno/externo | m | 4.82 | 3.46 | 8.28
39.27.110 |  | Cabo óptico multimodo, núcleo geleado, 4 fibras, 50/125 µm - uso externo | m | 7.75 | 3.46 | 11.21
39.27.120 |  | Cabo óptico multimodo, núcleo geleado, 6 fibras, 50/125 µm - uso externo | m | 10.6 | 3.46 | 14.06
39.29 | Cabo de cobre flexível, isolamento 750 V - isolação 70°C, baixa emissão de fumaça e gases
39.29.110 |  | Cabo de cobre flexível de 1,5 mm², isolamento 750 V - isolação LSHF/A 70° C - baixa emissão de fumaça e gases | m | 0.71 | 1.38 | 2.09
39.29.111 |  | Cabo de cobre flexível de 2,5 mm², isolamento 750 V - isolação LSHF/A 70° C - baixa emissão de fumaça e gases | m | 1.09 | 1.72 | 2.81
39.29.112 |  | Cabo de cobre flexível de 4 mm², isolamento 750 V - isolação LSHF/A 70° C - baixa emissão de fumaça e gases | m | 1.69 | 2.07 | 3.76
39.29.113 |  | Cabo de cobre flexível de 6 mm², isolamento 750 V - isolação LSHF/A 70° C - baixa emissão de fumaça e gases | m | 2.48 | 2.42 | 4.9
39.29.114 |  | Cabo de cobre flexível de 10 mm², isolamento 750 V - isolação LSHF/A 70° C - baixa emissão de fumaça e gases | m | 5.41 | 2.77 | 8.18
39.30 | Fios e cabos - audio e vídeo
39.30.010 |  | Cabo torcido flexível de 2 x 2,5 mm², isolação em PVC antichama | m | 2.04 | 8.65 | 10.69
40 | DISTRIBUIÇÃO DE FORÇA E COMANDO DE ENERGIA ELÉTRICA E TELEFONIA
40.01 | Caixa de passagem estampada
40.01.020 |  | Caixa de ferro estampada 4´ x 2´ | un | 2.49 | 8.65 | 11.14
40.01.040 |  | Caixa de ferro estampada 4´ x 4´ | un | 4.89 | 8.65 | 13.54
40.01.080 |  | Caixa de ferro estampada octogonal fundo móvel 4´ x 4´ | un | 4.38 | 10.38 | 14.76
40.01.090 |  | Caixa de ferro estampada octogonal de 3´ x 3´ | un | 2.69 | 8.65 | 11.34
40.02 | Caixa de passagem com tampa
40.02.010 |  | Caixa de tomada em alumínio para piso 4´ x 4´ | un | 24.3 | 27.67 | 51.97
40.02.020 |  | Caixa de passagem em chapa, com tampa parafusada, 100 x 100 x 80 mm | un | 8.16 | 10.38 | 18.54
40.02.040 |  | Caixa de passagem em chapa, com tampa parafusada, 150 x 150 x 80 mm | un | 12.26 | 10.38 | 22.64
40.02.060 |  | Caixa de passagem em chapa, com tampa parafusada, 200 x 200 x 100 mm | un | 17.58 | 10.38 | 27.96
40.02.080 |  | Caixa de passagem em chapa, com tampa parafusada, 300 x 300 x 120 mm | un | 37.8 | 13.84 | 51.64
40.02.100 |  | Caixa de passagem em chapa, com tampa parafusada, 400 x 400 x 150 mm | un | 109.41 | 13.84 | 123.25
40.02.120 |  | Caixa de passagem em chapa, com tampa parafusada, 500 x 500 x 150 mm | un | 151.11 | 17.3 | 168.41
40.02.200 |  | Caixa de passagem em poliamida, 234 x 174 x 90 mm | un | 25.91 | 31.14 | 57.05
40.02.210 |  | Caixa de passagem em poliamida, 460 x 380 x 120 mm | un | 127.94 | 51.89 | 179.83
40.02.440 |  | Caixa em alumínio fundido à prova de tempo, umidade, gases, vapores e pó, 150 x 150 x 150 mm | un | 127.49 | 10.38 | 137.87
40.02.450 |  | Caixa em alumínio fundido à prova de tempo, umidade, gases, vapores e pó, 200 x 200 x 200 mm | un | 162.63 | 10.38 | 173.01
40.02.460 |  | Caixa em alumínio fundido à prova de tempo, umidade, gases, vapores e pó, 240 x 240 x 150 mm | un | 217.28 | 10.38 | 227.66
40.02.470 |  | Caixa em alumínio fundido à prova de tempo, umidade, gases, vapores e pó, 445 x 350 x 220 mm | un | 480.93 | 13.84 | 494.77
40.02.600 |  | Caixa de passagem em alumínio fundido à prova de tempo, 100 x 100 mm | un | 17.47 | 10.38 | 27.85
40.02.610 |  | Caixa de passagem em alumínio fundido à prova de tempo, 200 x 200 mm | un | 48.34 | 10.38 | 58.72
40.02.620 |  | Caixa de passagem em alumínio fundido à prova de tempo, 300 x 300 mm | un | 145.28 | 13.84 | 159.12
40.04 | Tomadas
40.04.080 |  | Tomada para telefone 4P - padrão TELEBRÁS, com placa | cj | 12.04 | 10.38 | 22.42
40.04.090 |  | Tomada RJ 11 para telefone, sem placa | un | 17.78 | 10.38 | 28.16
40.04.096 |  | Tomada RJ 45 para rede de dados, com placa | un | 39.15 | 10.38 | 49.53
40.04.140 |  | Tomada 3P+T de 32 A, blindada industrial de sobrepor negativa | cj | 151.09 | 10.38 | 161.47
40.04.146 |  | Tomada 3P+T de 63 A, blindada industrial de embutir | cj | 155.83 | 10.38 | 166.21
40.04.230 |  | Tomada de canaleta/perfilado universal 2P+T, com caixa e tampa | cj | 11.2 | 10.38 | 21.58
40.04.340 |  | Plugue e tomada 2P+T de 16 A de sobrepor - 380 / 440 V | cj | 176.82 | 10.38 | 187.2
40.04.344 |  | Plugue e tomada 2P+T de 32 A de sobrepor - 380 / 440 V | cj | 305.24 | 10.38 | 315.62
40.04.346 |  | Plugue e tomada 3P+T de 125 A de sobrepor - 380 / 440 V | cj | 625.78 | 10.38 | 636.16
40.04.390 |  | Tomada de energia quadrada com rabicho de 10 A - 250 V , para instalação em painel / rodapé / caixa de tomadas | un | 7.61 | 10.38 | 17.99
40.04.450 |  | Tomada 2P+T de 10 A - 250 V, completa | cj | 7.67 | 10.38 | 18.05
40.04.460 |  | Tomada 2P+T de 20 A - 250 V, completa | cj | 11.21 | 10.38 | 21.59
40.04.470 |  | Conjunto 2 tomadas 2P+T de 10 A, completo | cj | 12.43 | 10.38 | 22.81
40.04.480 |  | Conjunto 1 interruptor simples e 1 tomada 2P+T de 10 A, completo | cj | 12.41 | 10.38 | 22.79
40.04.490 |  | Conjunto 2 interruptores simples e 1 tomada 2P+T de 10 A, completo | cj | 17.33 | 10.38 | 27.71
40.05 | Interruptores e minuterias
40.05.020 |  | Interruptor com 1 tecla simples e placa | cj | 5.28 | 11.76 | 17.04
40.05.040 |  | Interruptor com 2 teclas simples e placa | cj | 11.26 | 12.1 | 23.36
40.05.060 |  | Interruptor com 3 teclas simples e placa | cj | 15.76 | 17.3 | 33.06
40.05.080 |  | Interruptor com 1 tecla paralelo e placa | cj | 7.23 | 9.34 | 16.57
40.05.100 |  | Interruptor com 2 teclas paralelo e placa | cj | 10.5 | 15.57 | 26.07
40.05.120 |  | Interruptor com 2 teclas, 1 simples, 1 paralelo e placa | cj | 9.37 | 13.14 | 22.51
40.05.140 |  | Interruptor com 3 teclas, 2 simples, 1 paralelo e placa | cj | 12.6 | 15.57 | 28.17
40.05.160 |  | Interruptor com 3 teclas, 1 simples, 2 paralelo e placa | cj | 16.84 | 17.3 | 34.14
40.05.170 |  | Interruptor bipolar paralelo, 1 tecla dupla e placa | cj | 22.39 | 12.1 | 34.49
40.05.180 |  | Interruptor bipolar simples, 1 tecla dupla e placa | cj | 17.53 | 12.1 | 29.63
40.05.320 |  | Pulsador 2 A - 250 V, para minuteria com placa | cj | 7.62 | 8.65 | 16.27
40.05.330 |  | Variador de luminosidade rotativo até 1000 W, 127/220 V, com placa | cj | 53.11 | 13.14 | 66.25
40.05.340 |  | Sensor de presença para teto, com fotocélula, para lâmpada qualquer | un | 30.7 | 10.38 | 41.08
40.05.350 |  | Sensor de presença infravermelho passivo e microondas, alcance de 12 m - sem fio | un | 63.76 | 17.3 | 81.06
40.06 | Conduletes
40.06.020 |  | Condulete metálico de 1/2´ | cj | 12.67 | 17.3 | 29.97
40.06.040 |  | Condulete metálico de 3/4´ | cj | 13.38 | 17.3 | 30.68
40.06.060 |  | Condulete metálico de 1´ | cj | 17.64 | 17.3 | 34.94
40.06.080 |  | Condulete metálico de 1 1/4´ | cj | 23.05 | 17.3 | 40.35
40.06.100 |  | Condulete metálico de 1 1/2´ | cj | 35.3 | 17.3 | 52.6
40.06.120 |  | Condulete metálico de 2´ | cj | 53.24 | 17.3 | 70.54
40.06.140 |  | Condulete metálico de 2 1/2´ | cj | 128.9 | 17.3 | 146.2
40.06.160 |  | Condulete metálico de 3´ | cj | 149.42 | 17.3 | 166.72
40.06.170 |  | Condulete metálico de 4´ | cj | 207.95 | 17.3 | 225.25
40.06.500 |  | Condulete em PVC de 3/4´ - com tampa | cj | 8.72 | 17.3 | 26.02
40.06.510 |  | Condulete em PVC de 1´ - com tampa | cj | 10 | 17.3 | 27.3
40.07 | Caixa de passagem em PVC
40.07.010 |  | Caixa em PVC de 4´ x 2´ | un | 1.76 | 8.65 | 10.41
40.07.020 |  | Caixa em PVC de 4´ x 4´ | un | 4.17 | 8.65 | 12.82
40.07.040 |  | Caixa em PVC octogonal de 4´ x 4´ | un | 4.63 | 8.65 | 13.28
40.10 | Contator
40.10.016 |  | Contator de potência 12 A - 1na+1nf | un | 142.21 | 17.3 | 159.51
40.10.020 |  | Contator de potência 9 A - 2na+2nf | un | 150.22 | 17.3 | 167.52
40.10.040 |  | Contator de potência 12 A - 2na+2nf | un | 163.33 | 17.3 | 180.63
40.10.060 |  | Contator de potência 16 A - 2na+2nf | un | 153.01 | 17.3 | 170.31
40.10.080 |  | Contator de potência 22 A/25 A - 2na+2nf | un | 204.27 | 17.3 | 221.57
40.10.100 |  | Contator de potência 32 A - 2na+2nf | un | 288.29 | 17.3 | 305.59
40.10.106 |  | Contator de potência 38/40 A - 2na+2nf | un | 376.17 | 17.3 | 393.47
40.10.110 |  | Contator de potência 50 A - 2na+2nf | un | 488.86 | 17.3 | 506.16
40.10.132 |  | Contator de potência 65 A - 2na+2nf | un | 643.7 | 17.3 | 661
40.10.136 |  | Contator de potência 110 A - 2na+2nf | un | 1362 | 17.3 | 1379.3
40.10.140 |  | Contator de potência 150 A - 2na+2nf | un | 1734.35 | 17.3 | 1751.65
40.10.150 |  | Contator de potência 220 A - 2na+2nf | un | 3503.19 | 17.3 | 3520.49
40.10.500 |  | Minicontator auxiliar - 4na | un | 55.37 | 17.3 | 72.67
40.10.510 |  | Contator auxiliar - 2na+2nf | un | 70.73 | 17.3 | 88.03
40.10.520 |  | Contator auxiliar - 4na+4nf | un | 161.15 | 17.3 | 178.45
40.11 | Relé
40.11.010 |  | Relé fotoelétrico 50/60 Hz 110/220 V - 1200 VA, completo | un | 46.25 | 15.57 | 61.82
40.11.020 |  | Relé bimetálico de sobrecarga para acoplamento direto, faixas de ajuste de 9,0/12 A | un | 119.06 | 17.3 | 136.36
40.11.030 |  | Relé bimetálico de sobrecarga para acoplamento direto, faixas de ajuste de 20/32 A até 50/63 A | un | 230.35 | 17.3 | 247.65
40.11.050 |  | Relé bimetálico de sobrecarga para acoplamento direto, faixas de ajuste de 0,4/0,63 A até 16,0/25,0 A | un | 160.1 | 17.3 | 177.4
40.11.060 |  | Relé de tempo eletrônico de 0,6 até 6 segs. - 220V - 50/60 Hz | un | 64.61 | 34.59 | 99.2
40.11.070 |  | Relé supervisor trifásico contra falta de fase, inversão de fase e mínima tensão | un | 1301.53 | 34.59 | 1336.12
40.11.110 |  | Relé de sobrecorrente eletromecânico até 120A tipo BG, conjunto de 3 unidades | cj | 2201.7 | 11.42 | 2213.12
40.11.120 |  | Relé de tempo eletrônico de 1,5 a 15 min. - 110V - 50/60Hz | un | 62.67 | 34.59 | 97.26
40.11.140 |  | Relé supervisor monofásico detector de mínima tensão | un | 218.84 | 34.59 | 253.43
40.11.191 |  | Relé de tempo eletrônico cíclico regulável, 110/127 V - 48/63 Hz | un | 132.59 | 34.59 | 167.18
40.11.230 |  | Relé de sobrecarga eletrônico para acoplamento direto, faixa de ajuste de 55 até 250 A | un | 1801.38 | 17.3 | 1818.68
40.11.240 |  | Relé de tempo eletrônico de 3 - 30seg 220V 50/60Hz | un | 61.22 | 34.59 | 95.81
40.11.250 |  | Relé de impulso bipolar, 16 A, 250 V CA | un | 113.41 | 20.75 | 134.16
40.12 | Chave comutadora e seletora
40.12.020 |  | Chave comutadora/seletora com 1 polo e 3 posições para 63 A | un | 325.27 | 13.84 | 339.11
40.12.030 |  | Chave comutadora/seletora com 1 polo e 3 posições para 25 A | un | 155.42 | 13.84 | 169.26
40.12.190 |  | Chave comutadora/seletora com 2 polos e 2 posições para 25 A | un | 112.94 | 13.84 | 126.78
40.12.200 |  | Chave comutadora/seletora com 1 pólo e 2 posições para 25 A | un | 72.14 | 13.84 | 85.98
40.12.210 |  | Chave comutadora/seletora com 3 polos e 3 posições para 25 A | un | 229.78 | 13.84 | 243.62
40.13 | Amperímetro
40.13.010 |  | Chave comutadora para amperímetro | un | 82.35 | 13.84 | 96.19
40.13.040 |  | Amperímetro de ferro móvel de 96 x 96 mm, para ligação em transformador de corrente, escala fixa de 0 A/50 A até 0 A/2,0 kA | un | 323.38 | 8.65 | 332.03
40.14 | Voltímetro
40.14.010 |  | Chave comutadora para voltímetro | un | 65.15 | 13.84 | 78.99
40.14.030 |  | Voltímetro de ferro móvel de 96 x 96 mm, escalas variáveis de 0/150 V, 0/250 V, 0/300 V, 0/500 V e 0/600 V | un | 205.26 | 17.3 | 222.56
40.20 | Reparos, conservações e complementos - GRUPO 40
40.20.020 |  | Plugue com 3P+T de 63 A, 220/240 V, industrial | un | 125.86 | 6.92 | 132.78
40.20.050 |  | Sinalizador com lâmpada | un | 57.33 | 27.67 | 85
40.20.060 |  | Botão de comando duplo sem sinalizador | un | 37.69 | 27.67 | 65.36
40.20.070 |  | Botão de comando duplo com sinalizador | un | 68.28 | 27.67 | 95.95
40.20.090 |  | Botoeira com retenção para quadro/painel | un | 45.36 | 10.38 | 55.74
40.20.100 |  | Botoeira de comando liga-desliga, sem sinalização | un | 112.13 | 10.38 | 122.51
40.20.110 |  | Alarme sonoro bitonal 220 V para painel de comando | un | 243.5 | 10.38 | 253.88
40.20.120 |  | Placa de 4´ x 2´ | un | 2.25 | 1.14 | 3.39
40.20.140 |  | Placa de 4´ x 4´ | un | 5.68 | 1.14 | 6.82
40.20.200 |  | Chave de boia normalmente fechada ou aberta | un | 34.47 | 13.84 | 48.31
40.20.220 |  | Plugue com 3P+T de 32A, 220/240V, industrial | un | 38.14 | 10.38 | 48.52
40.20.230 |  | Plugue com 3P+N+T de 63A, 220/240V, industrial | un | 317.5 | 10.38 | 327.88
40.20.240 |  | Plugue com 2P+T de 10A, 250V | un | 4.71 | 6.92 | 11.63
40.20.250 |  | Plugue prolongador com 2P+T de 10A, 250V | un | 6.04 | 6.92 | 12.96
40.20.300 |  | Chave de nível tipo boia pendular (pera), com contato microswitch | un | 321.5 | 34.59 | 356.09
40.20.310 |  | Placa/espelho em latão escovado 4´ x 4´, para 02 tomadas elétrica | un | 14.08 | 15.93 | 30.01
40.20.320 |  | Placa/espelho em latão escovado 4´ x 4´, para 01 tomada elétrica | un | 12.6 | 15.93 | 28.53
40.20.330 |  | Placa/espelho em latão escovado 4´ x 4´, para tomada de lógica RJ-45 | un | 16.28 | 15.93 | 32.21
41 | ILUMINAÇÃO
41.02 | Lâmpadas
41.02.540 |  | Lâmpada led tubular T8 com base G13, de 750 até 940 Im - 9 W | un | 48.94 | 2.86 | 51.8
41.02.550 |  | Lâmpada led tubular T8 com base G13, de 1600 até 1943 Im - 18 W | un | 63.07 | 2.86 | 65.93
41.02.560 |  | Lâmpada led tubular HO T8 com base G13, de 3400 até 3780 Im - 36 a 40 W | un | 139.51 | 2.86 | 142.37
41.02.570 |  | Lâmpada LED 7W, com base E-27, de 500 a 600lm | un | 18.95 | 2.86 | 21.81
41.02.580 |  | Lâmpada LED 13,5W, com base E-27, 1400 até 1510lm | un | 31.76 | 2.86 | 34.62
41.04 | Acessórios para iluminação
41.04.020 |  | Receptáculo de porcelana com parafuso de fixação com rosca E-27 | un | 2.69 | 2.74 | 5.43
41.04.040 |  | Receptáculo de porcelana com parafuso de fixação com rosca E-40 | un | 17.11 | 2.74 | 19.85
41.04.050 |  | Trilho eletrificado de alimentação com 1 circuito, em alumínio com pintura na cor branco, inclusive acessórios | m | 96.43 | 13.84 | 110.27
41.04.060 |  | Soquete convencional para lâmpada fluorescente | un | 1.27 | 2.74 | 4.01
41.04.100 |  | Soquete antivibratório para lâmpada fluorescente com placa de pressão e fixação | un | 1.68 | 2.74 | 4.42
41.05 | Lâmpada de descarga de alta potência
41.05.010 |  | Lâmpada mista, base E27 de 160 W | un | 19.63 | 2.86 | 22.49
41.05.020 |  | Lâmpada mista, base E27 ou E40 de 250 W | un | 34.43 | 2.86 | 37.29
41.05.030 |  | Lâmpada mista, base E40 de 500 W | un | 60.43 | 2.86 | 63.29
41.05.200 |  | Lâmpada de vapor de sódio elipsoidal, base E27 de 70 W | un | 18.84 | 2.86 | 21.7
41.05.220 |  | Lâmpada de vapor de sódio elipsoidal ou tubular, base E40 de 150 W | un | 29.57 | 2.86 | 32.43
41.05.240 |  | Lâmpada de vapor de sódio elipsoidal ou tubular, base E40 de 250 W | un | 32.73 | 2.86 | 35.59
41.05.260 |  | Lâmpada de vapor de sódio elipsoidal ou tubular, base E40 de 400 W | un | 37.47 | 2.86 | 40.33
41.05.440 |  | Lâmpada fluorescente compacta eletrônica, base E27 com 59W a 65W de potência | un | 41.1 | 2.86 | 43.96
41.05.520 |  | Lâmpada de vapor metálico elipsoidal, base E40 de 250 W | un | 59.53 | 2.86 | 62.39
41.05.530 |  | Lâmpada de vapor metálico elipsoidal, base E40 de 400 W | un | 60.75 | 2.86 | 63.61
41.05.710 |  | Lâmpada de vapor metálico tubular, base G12 de 70 W | un | 83.87 | 2.86 | 86.73
41.05.720 |  | Lâmpada de vapor metálico tubular, base G12 de 150 W | un | 98.51 | 2.86 | 101.37
41.05.800 |  | Lâmpada de vapor metálico tubular, base RX7s bilateral de 70 W | un | 42.17 | 2.86 | 45.03
41.06 | Lâmpadas incandescentes
41.06.100 |  | Lâmpada halógena refletora PAR20, base E27 de 50 W - 220 V | un | 15.24 | 2.86 | 18.1
41.06.110 |  | Lâmpada halógena refletora PAR20, base E27 de 50 W - 110 V | un | 18 | 2.86 | 20.86
41.06.120 |  | Lâmpada halógena refletora PAR30, base E27 de 75 W - 220 V | un | 22.88 | 2.86 | 25.74
41.06.130 |  | Lâmpada halógena com refletor dicroico, de 50 W - 12 V | un | 4.21 | 2.86 | 7.07
41.06.400 |  | Lâmpada halógena tubular, base R7s bilateral de 150 W - 110 ou 220 V | un | 5.46 | 2.86 | 8.32
41.06.410 |  | Lâmpada halógena tubular, base R7s bilateral de 300 W - 110 ou 220 V | un | 5.44 | 2.86 | 8.3
41.06.420 |  | Lâmpada halógena tubular, base R7s bilateral de 500 W - 110 ou 220 V | un | 6 | 2.86 | 8.86
41.07 | Lâmpada fluorescente
41.07.011 |  | Lâmpada fluorescente tubular, base bipino bilateral de 14 W | un | 6.65 | 2.86 | 9.51
41.07.020 |  | Lâmpada fluorescente tubular, base bipino bilateral de 15 W | un | 11.53 | 2.86 | 14.39
41.07.030 |  | Lâmpada fluorescente tubular, base bipino bilateral de 16 W | un | 5.53 | 2.86 | 8.39
41.07.050 |  | Lâmpada fluorescente tubular, base bipino bilateral de 20 W | un | 5.8 | 2.86 | 8.66
41.07.060 |  | Lâmpada fluorescente tubular, base bipino bilateral de 28 W | un | 7.34 | 2.86 | 10.2
41.07.070 |  | Lâmpada fluorescente tubular, base bipino bilateral de 32 W | un | 5.35 | 2.86 | 8.21
41.07.200 |  | Lâmpada fluorescente tubular, base bipino bilateral de 32 W, com camada trifósforo | un | 7.87 | 2.86 | 10.73
41.07.320 |  | Lâmpada fluorescente tubular "HO", base bipino bilateral de 110 W | un | 16.04 | 2.86 | 18.9
41.07.400 |  | Lâmpada fluorescente compacta eletrônica "2U", base E27 de 9 W - 110 ou 220 V | un | 6.94 | 2.86 | 9.8
41.07.410 |  | Lâmpada fluorescente compacta eletrônica "2U", base E27 de 11 W - 110 ou 220 V | un | 7.79 | 2.86 | 10.65
41.07.420 |  | Lâmpada fluorescente compacta eletrônica "3U", base E27 de 15 W - 110 ou 220 V | un | 9.57 | 2.86 | 12.43
41.07.430 |  | Lâmpada fluorescente compacta eletrônica "3U", base E27 de 20 W - 110 ou 220 V | un | 9.82 | 2.86 | 12.68
41.07.440 |  | Lâmpada fluorescente compacta eletrônica "3U", base E27 de 23 W - 110 ou 220 V | un | 11.85 | 2.86 | 14.71
41.07.450 |  | Lâmpada fluorescente compacta eletrônica "3U", base E27 de 25 W - 110 ou 220 V | un | 11.25 | 2.86 | 14.11
41.07.800 |  | Lâmpada fluorescente compacta "1U", base G-23 de 9 W | un | 7.92 | 2.86 | 10.78
41.07.810 |  | Lâmpada fluorescente compacta "2U", base G-24D-2 de 18 W | un | 7.95 | 2.86 | 10.81
41.07.820 |  | Lâmpada fluorescente compacta "2U", base G-24D-3 de 26 W | un | 7.86 | 2.86 | 10.72
41.07.830 |  | Lâmpada fluorescente compacta longa "1U", base 2G11 de 36 W | un | 21.01 | 2.86 | 23.87
41.07.850 |  | Lâmpada fluorescente compacta"2U", base G24q-2 de 18 W | un | 7.65 | 2.86 | 10.51
41.07.860 |  | Lâmpada fluorescente compacta´2U´, base G24q-3 de 26 W | un | 7.44 | 2.86 | 10.3
41.08 | Reatore e equipamentos para lâmpada de descarga de alta potência
41.08.010 |  | Transformador eletrônico para lâmpada halógena dicroica de 50 W - 220 V | un | 14.97 | 6.92 | 21.89
41.08.210 |  | Reator eletromagnético de alto fator de potência, para lâmpada vapor de sódio 70 W / 220 V | un | 55.2 | 6.92 | 62.12
41.08.230 |  | Reator eletromagnético de alto fator de potência, para lâmpada vapor de sódio 150 W / 220 V | un | 64.55 | 6.92 | 71.47
41.08.250 |  | Reator eletromagnético de alto fator de potência, para lâmpada vapor de sódio 250 W / 220 V | un | 82.13 | 6.92 | 89.05
41.08.270 |  | Reator eletromagnético de alto fator de potência, para lâmpada vapor de sódio 400 W / 220 V | un | 91.46 | 6.92 | 98.38
41.08.280 |  | Reator eletromagnético de alto fator de potência, para lâmpada vapor de sódio 1000 W / 220 V | un | 266.11 | 6.92 | 273.03
41.08.420 |  | Reator eletromagnético de alto fator de potência, para lâmpada vapor metálico 70 W / 220 V | un | 54.12 | 6.92 | 61.04
41.08.440 |  | Reator eletromagnético de alto fator de potência, para lâmpada vapor metálico 150 W / 220 V | un | 74.37 | 6.92 | 81.29
41.08.450 |  | Reator eletromagnético de alto fator de potência, para lâmpada vapor metálico 250 W / 220 V | un | 76.79 | 6.92 | 83.71
41.08.460 |  | Reator eletromagnético de alto fator de potência, para lâmpada vapor metálico 400 W / 220 V | un | 72.42 | 6.92 | 79.34
41.09 | Reator e equipamentos para lâmpada fluorescente
41.09.630 |  | Reator eletrônico de alto fator de potência com partida instantânea, para uma lâmpada fluorescente tubular, base bipino bilateral, 32 W - 127 V / 220 V | un | 19.06 | 6.92 | 25.98
41.09.710 |  | Reator eletrônico de alto fator de potência com partida instantânea, para uma lâmpada fluorescente tubular, base bipino bilateral, 15 W - 127V / 220 V | un | 11.18 | 6.92 | 18.1
41.09.720 |  | Reator eletrônico de alto fator de potência com partida instantânea, para duas lâmpadas fluorescentes tubulares, base bipino bilateral, 16 W - 127 V / 220 V | un | 20.75 | 13.84 | 34.59
41.09.730 |  | Reator eletrônico de alto fator de potência com partida instantânea, para uma lâmpada fluorescente tubular, base bipino bilateral, 20 W - 127V / 220 V | un | 17.5 | 6.92 | 24.42
41.09.740 |  | Reator eletrônico de alto fator de potência com partida instantânea, para duas lâmpadas fluorescentes tubulares, base bipino bilateral, 28 W - 127 V - 220 V | un | 42.89 | 6.92 | 49.81
41.09.750 |  | Reator eletrônico de alto fator de potência com partida instantânea, para duas lâmpadas fluorescentes tubulares, base bipino bilateral, 32 W - 127 V / 220 V | un | 21.79 | 13.84 | 35.63
41.09.820 |  | Reator eletrônico de alto fator de potência com partida instantânea, para uma lâmpada fluorescente tubular "HO", base bipino bilateral, 110 W - 220 V | un | 46.96 | 6.92 | 53.88
41.09.830 |  | Reator eletrônico de alto fator de potência com partida instantânea, para duas lâmpadas fluorescentes tubulares "HO", base bipino bilateral, 110 W - 220 V | un | 65.41 | 13.84 | 79.25
41.09.860 |  | Reator eletrônico de alto fator de potência com partida instantânea, para uma lâmpada fluorescente compacta "2U", base G24q-2, 18W - 220 V | un | 18.13 | 6.92 | 25.05
41.09.870 |  | Reator eletrônico de alto fator de potência com partida instantânea, para uma lâmpada fluorescente compacta"2U", base G24q-3, 26 W - 220 V | un | 18.92 | 6.92 | 25.84
41.09.880 |  | Reator eletrônico de alto fator de potência com partida instantânea, para duas lâmpadas fluorescentes compactas"2U", base G24q-2, 18 W - 220 V | un | 25.14 | 13.84 | 38.98
41.09.890 |  | Reator eletrônico de alto fator de potência com partida instantânea, para duas lâmpadas fluorescentes compactas"2U", base G24q-3, 26 W - 220 V | un | 22.5 | 13.84 | 36.34
41.09.950 |  | Reator eletrônico de alto fator de potência com partida instantânea, para duas lâmpadas fluorescentes compactas longas "1U", base 2G11, 36 W - 220 V | un | 58.81 | 13.84 | 72.65
41.10 | Postes e acessórios
41.10.060 |  | Braço em tubo de ferro galvanizado de 1´ x 1,00 m para fixação de uma luminária | un | 30.08 | 48.89 | 78.97
41.10.070 |  | Cruzeta reforçada em ferro galvanizado para fixação de quatro luminárias | un | 367.08 | 48.89 | 415.97
41.10.080 |  | Cruzeta reforçada em ferro galvanizado para fixação de duas luminárias | un | 185.34 | 48.89 | 234.23
41.10.240 |  | Poste telecônico curvo em aço SAE 1010/1020 galvanizado a fogo, altura de 7,0 m | un | 947.65 | 220.58 | 1168.23
41.10.250 |  | Poste telecônico curvo duplo em aço SAE 1010/1020 galvanizado a fogo, altura de 9,00 m | un | 1305.67 | 220.58 | 1526.25
41.10.260 |  | Poste telecônico curvo em aço SAE 1010/1020 galvanizado a fogo, altura de 8,00 m | un | 1064.75 | 220.58 | 1285.33
41.10.280 |  | Poste telecônico curvo em aço SAE 1010/1020 galvanizado a fogo, altura de 10,00 m | un | 1264.88 | 220.58 | 1485.46
41.10.320 |  | Poste telecônico reto em aço SAE 1010/1020 galvanizado a fogo, altura de 15,00 m | un | 2998.19 | 81.25 | 3079.44
41.10.330 |  | Poste telecônico reto em aço SAE 1010/1020 galvanizado a fogo, altura de 10,00 m | un | 1295.25 | 81.25 | 1376.5
41.10.340 |  | Poste telecônico reto em aço SAE 1010/1020 galvanizado a fogo, altura de 8,00 m | un | 1028.65 | 81.25 | 1109.9
41.10.390 |  | Poste telecônico reto em aço SAE 1010/1020 galvanizado a fogo, altura de 9,00 m | un | 1182.47 | 81.25 | 1263.72
41.10.400 |  | Poste telecônico em aço SAE 1010/1020 galvanizado a fogo, com espera para uma luminária, altura de 3,00 m | un | 324.69 | 52.47 | 377.16
41.10.410 |  | Poste telecônico em aço SAE 1010/1020 galvanizado a fogo, com espera para duas luminárias, altura de 3,00 m | un | 374.37 | 52.47 | 426.84
41.10.420 |  | Poste telecônico reto em aço SAE 1010/1020 galvanizado a fogo, altura de 12,00 m | un | 1803.98 | 81.25 | 1885.23
41.10.430 |  | Poste telecônico reto em aço SAE 1010/1020 galvanizado a fogo, altura de 6,00 m | un | 744.24 | 81.25 | 825.49
41.10.440 |  | Poste tubular reto em aço SAE 1010/1020, seção quadrada, altura de 7,50 m | un | 381.79 | 52.47 | 434.26
41.10.470 |  | Poste telecônico curvo duplo para duas luminárias, em aço SAE 1010/1020 galvanizado a fogo, altura de 10,00 metros | un | 1547.42 | 220.58 | 1768
41.10.490 |  | Poste telecônico reto em aço galvanizado a fogo, com base - altura de 7,00 m | un | 793.23 | 358.9 | 1152.13
41.10.500 |  | Poste telecônico reto em aço SAE 1010/1020 galvanizado a fogo, altura de 4,00 m | un | 622.74 | 81.25 | 703.99
41.11 | Aparelho de iluminação pública e decorativa
41.11.060 |  | Luminária fechada para iluminação pública tipo pétala pequena | un | 398.3 | 24.45 | 422.75
41.11.090 |  | Luminária com corpo em tubo de alumínio tipo balizador para uso externo | un | 152.52 | 10.38 | 162.9
41.11.100 |  | Luminária retangular fechada para iluminação externa em poste, tipo pétala grande | un | 285.19 | 24.45 | 309.64
41.11.110 |  | Luminária retangular fechada para iluminação externa em poste, tipo pétala pequena | un | 244.72 | 24.45 | 269.17
41.11.120 |  | Luminária arandela retangular fechada para iluminação externa, tipo pétala pequena | un | 171.58 | 24.45 | 196.03
41.11.160 |  | Luminária pública fechada tipo pétala, com alojamento para reator, com abertura na parte superior | un | 367.21 | 24.45 | 391.66
41.11.440 |  | Suporte tubular de fixação em poste para 1 luminária tipo pétala | un | 56.04 | 10.38 | 66.42
41.11.450 |  | Suporte tubular de fixação em poste para 2 luminárias tipo pétala | un | 68.51 | 10.38 | 78.89
41.11.460 |  | Suporte tubular de fixação em poste para 3 luminárias tipo pétala | un | 79.56 | 10.38 | 89.94
41.11.470 |  | Suporte tubular de fixação em poste para 4 luminárias tipo pétala | un | 96.74 | 10.38 | 107.12
41.11.700 |  | Luminária led retangular para poste de 10.800 até 13.530 lm, eficiência mínima 90 lm/W | un | 1629.25 | 24.45 | 1653.7
41.11.710 |  | Luminária led retangular para parede/piso de 10.800 até 13.530 lm, eficiência mínima 90 lm/W | un | 1542.96 | 24.45 | 1567.41
41.11.720 |  | Luminária led retangular para poste de 4.750 até 7.800 lm, eficiência mínima 95 lm/W | un | 1479.99 | 24.45 | 1504.44
41.12 | Aparelho de iluminação de longo alcance e específica
41.12.050 |  | Projetor retangular fechado, com alojamento para reator, para lâmpadas vapor metálico ou vapor de sódio de 150 a 400 W | un | 587.64 | 17.3 | 604.94
41.12.060 |  | Projetor retangular fechado, para lâmpadas vapor de sódio 1000 W e vapor metálico 2000 W | un | 705.68 | 17.3 | 722.98
41.12.070 |  | Projetor retangular fechado, para lâmpadas vapor metálico 70/150W e halógena 300/500W | un | 232.59 | 17.3 | 249.89
41.12.080 |  | Projetor retangular fechado, para lâmpadas vapor metálico e sódio 250/400W | un | 267.11 | 17.3 | 284.41
41.12.090 |  | Projetor cônico fechado, para lâmpadas vapor metálico e sódio 250/400W, mista 250/500W | un | 308.76 | 17.3 | 326.06
41.12.130 |  | Projetor retangular fechado, uso abrigado, para lâmpadas vapor metálico e sódio 250/400W | un | 224.02 | 17.3 | 241.32
41.12.160 |  | Projetor retangular fechado, para lâmpada halógena de 1000 W | un | 223.64 | 17.3 | 240.94
41.12.190 |  | Projetor de sobrepor com foco orientável, para lâmpada vapor metálico ou vapor de sódio 250/400 W | un | 245.31 | 17.3 | 262.61
41.13 | Aparelho de iluminação a prova de tempo, gases e vapores
41.13.030 |  | Luminária blindada, retangular, de embutir para lâmpada mista 160 W | un | 136.66 | 13.84 | 150.5
41.13.040 |  | Luminária blindada de sobrepor ou pendente em calha fechada para 1 lâmpada fluorescente de 32/36/40W | un | 133.67 | 13.84 | 147.51
41.13.050 |  | Luminária blindada de sobrepor ou pendente em calha fechada para 2 lâmpadas fluorescentes de 32/36/40W | un | 126.36 | 13.84 | 140.2
41.13.100 |  | Luminária blindada arandela 45º e 90º, para lâmpadas mista, vapor metálico, de mercúrio, vapor de sódio e fluorescente compacta | un | 138.91 | 13.84 | 152.75
41.13.180 |  | Luminária blindada, arandela 45° e 90°, para lâmpada fluorescente compacta | un | 94.86 | 13.84 | 108.7
41.13.200 |  | Luminária blindada, oval, de sobrepor ou arandela para lâmpada fluorescentes compacta | un | 60.66 | 13.84 | 74.5
41.14 | Aparelho de iluminação comercial e industrial
41.14.020 |  | Luminária retangular de embutir tipo calha fechada com difusor plano em acrílico para 2 lâmpadas fluorescentes tubulares de 28/32/36/54W | un | 125.03 | 13.84 | 138.87
41.14.040 |  | Luminária retangular de embutir tipo calha aberta com refletor em chapa de aço com pintura eletrostática para 2 lâmpadas fluorescentes tubulares de 32/36W | un | 57.05 | 13.84 | 70.89
41.14.070 |  | Luminária retangular de sobrepor tipo calha aberta para 2 lâmpadas fluorescentes tubulares de 32W | un | 41.7 | 13.84 | 55.54
41.14.080 |  | Luminária retangular de sobrepor tipo calha aberta para 4 lâmpadas fluorescentes tubulares de 32W | un | 64.35 | 13.84 | 78.19
41.14.090 |  | Luminária retangular de sobrepor tipo calha fechada com difusor em acrílico translúcido para 2 lâmpadas fluorescentes de 28/32/36/54W | un | 173.09 | 13.84 | 186.93
41.14.120 |  | Luminária retangular de sobrepor tipo calha aberta para 2 lâmpadas fluorescentes tubulares de 110W | un | 67 | 13.84 | 80.84
41.14.160 |  | Luminária retangular de sobrepor tipo calha aberta com aletas parabólicas para 2 lâmpadas fluorescentes tubulares de 32/36W | un | 137.24 | 13.84 | 151.08
41.14.180 |  | Luminária industrial de sobrepor ou pendente com refletor em acrílico para 1 lâmpada multivapor metálico elipsoidal de 250/400W | un | 302.89 | 10.38 | 313.27
41.14.210 |  | Luminária quadrada de embutir tipo calha aberta com aletas planas para 2 lâmpadas fluorescentes compactas de 18/26W | un | 57.53 | 17.3 | 74.83
41.14.280 |  | Luminária retangular de sobrepor tipo calha aberta com refletor em chapa de aço pintada para 2 lâmpadas fluorescentes tubulares 32/36W | un | 103.03 | 13.84 | 116.87
41.14.310 |  | Luminária redonda de embutir com difusor recuado para 1 ou 2 lâmpadas fluorescentes compactas de 15/18/20/23/26W | un | 68.04 | 13.84 | 81.88
41.14.360 |  | Luminária retangular pendente tipo calha aberta instalação em perfilado para 2 lâmpadas fluorescentes tubulares de 32/36W | un | 87.19 | 13.84 | 101.03
41.14.390 |  | Luminária retangular de sobrepor tipo calha aberta com refletor em alumínio de alto brilho para 2 lâmpadas fluorescentes tubulares 32/36W | un | 88.91 | 13.84 | 102.75
41.14.400 |  | Luminária quadrada de embutir tipo calha aberta com refletor e aleta parabólicas em alumínio acetinado para 2 ou 4 lâmpadas fluorescentes de 14/16/18/36/55W | un | 216.46 | 13.84 | 230.3
41.14.430 |  | Luminária quadrada de embutir tipo calha aberta com refletor e aleta parabólicas em alumínio de alto brilho para 4 lâmpadas fluorescentes de 14/16/18W | un | 127.91 | 13.84 | 141.75
41.14.440 |  | Luminária retangular de embutir tipo calha aberta com refletor e aletas parabólicas para 2 lâmpadas fluorescentes tubulares de 16/18W | un | 84.32 | 13.84 | 98.16
41.14.450 |  | Luminária retangular de sobrepor tipo calha aberta com refletor facetado em chapa de aço pintada para 1 ou 2 lâmpadas fluorescentes de 32W | un | 55.26 | 13.84 | 69.1
41.14.470 |  | Luminária retangular de sobrepor tipo calha aberta com refletor facetado em chapa de aço pintada para 2 lâmpadas fluorescentes de 16W | un | 41.24 | 13.84 | 55.08
41.14.510 |  | Luminária industrial pendente com refletor prismático sem alojamento para reator, para lâmpadas vapor de sódio/metálico ou mista de 150/250/400W | un | 128.84 | 10.38 | 139.22
41.14.530 |  | Luminária redonda de sobrepor com difusor em vidro temperado jateado para 1 ou 2 lâmpadas fluorescentes compactas de 18/26W | un | 145.42 | 10.38 | 155.8
41.14.540 |  | Luminária retangular de sobrepor tipo calha aberta com aletas duplas parabólicas para 2 lâmpadas fluorescentes tubulares de 28/54W | un | 133.88 | 13.84 | 147.72
41.14.550 |  | Luminária retangular de embutir tipo calha aberta com aletas duplas parabólicas para 2 lâmpadas fluorescentes tubulares de 28/54W | un | 136.34 | 13.84 | 150.18
41.14.560 |  | Luminária retangular de embutir tipo calha aberta com aletas parabólicas para 2 lâmpadas fluorescentes tubulares de 28/54W | un | 123.45 | 13.84 | 137.29
41.14.590 |  | Luminária industrial pendente tipo calha aberta instalação em perfilado para 1 ou 2 lâmpadas fluorescentes tubulares 14W | un | 51.92 | 17.3 | 69.22
41.14.600 |  | Luminária industrial pendente tipo calha aberta instalação em perfilado para 1 ou 2 lâmpadas fluorescentes tubulares 28/54W | un | 77.72 | 17.3 | 95.02
41.14.620 |  | Luminária retangular de sobrepor tipo calha aberta com refletor e aletas parabólicas para 2 lâmpadas fluorescentes tubulares 28/54W | un | 115.25 | 17.3 | 132.55
41.14.640 |  | Luminária retangular de embutir tipo calha aberta com refletor em alumínio de alto brilho para 2 lâmpadas fluorescentes tubulares de 28/54W | un | 80.34 | 17.3 | 97.64
41.14.660 |  | Luminária retangular de embutir tipo calha aberta com refletor e aletas parabólicas para 2 lâmpadas fluorescentes tubulares de 28/54W | un | 100.99 | 17.3 | 118.29
41.14.670 |  | Luminária triangular de sobrepor tipo arandela para fluorescente compacta de 15/20/23W | un | 96.62 | 17.3 | 113.92
41.14.700 |  | Luminária retangular de sobrepor ou arandela tipo calha fechada com difusor em acrílico para 1 lâmpada fluorescente tubular de 28/54W | un | 404.12 | 17.3 | 421.42
41.14.710 |  | Luminária redonda de sobrepor com refletor em alumínio jateado e difusor em vidro para 1 lâmpada vapor metálico de 70/150W | un | 147.8 | 13.84 | 161.64
41.14.720 |  | Luminária redonda de embutir com refletor em alumínio jateado e difusor em vidro para 1 lâmpada vapor metálico de 70/150W | un | 107.9 | 13.84 | 121.74
41.14.730 |  | Luminária redonda de embutir com refletor em alumínio jateado e difusor em vidro para 2 lâmpadas fluorescentes compactas duplas de 18/26W | un | 119.84 | 13.84 | 133.68
41.14.740 |  | Luminária retangular de embutir assimétrica para 1 lâmpada fluorescente tubular de 14W | un | 72.79 | 13.84 | 86.63
41.14.750 |  | Luminária redonda de sobrepor ou pendente com refletor em alumínio anodizado facho concentrado para 1 lâmpada vapor metálico elipsoidal de 250W | un | 277.58 | 13.84 | 291.42
41.14.770 |  | Luminária quadrada de embutir tipo calha fechada, com difusor plano em acrílico, para 4 lâmpadas fluorescentes tubulares de 14/16/18 W | un | 166.36 | 13.84 | 180.2
41.14.780 |  | Luminária retangular de sobrepor tipo calha fechada, com difusor plano em acrílico, para 4 lâmpadas fluorescentes tubulares de 14/16/18 W | un | 171.01 | 13.84 | 184.85
41.14.790 |  | Luminária retangular de embutir tipo calha aberta com refletor assimétrico em alumínio de alto brilho para 2 lâmpadas fluorescentes tubulares de 28/54W | un | 150.28 | 13.84 | 164.12
41.15 | Aparelho de iluminação interna decorativa
41.15.170 |  | Luminária redonda de embutir, com foco orientável e acessório antiofuscante, para 1 lâmpada dicroica de 50 W | un | 42.97 | 10.38 | 53.35
41.15.240 |  | Luminária tipo "Spot" para trilho, foco orientável, corpo em alumínio pintado, refletor em alumínio anodizado, para uma lâmpada halógena PAR30 de 75 W | un | 112.06 | 10.38 | 122.44
41.20 | Reparos, conservações e complementos - GRUPO 41
41.20.020 |  | Recolocação de aparelhos de iluminação ou projetores fixos em teto, piso ou parede | un | 0.28 | 13.84 | 14.12
41.20.080 |  | Plafon plástico e/ou PVC para acabamento de ponto de luz, com soquete E-27 para lâmpada fluorescente compacta | un | 4.87 | 2.86 | 7.73
41.30 | Luminária e acessórios especiais
41.30.250 |  | Luminária tipo arandela para lâmpada vapor metálico de 250 W ou 400 W | un | 246.23 | 17.89 | 264.12
41.31 | Iluminação Led
41.31.010 |  | Luminária LED retangular de embutir com difusor em acrílico translúcido, 4000 K, fluxo luminoso de 3400 a 3680 lm, potência de 31 a 39 W | un | 545.34 | 13.84 | 559.18
41.31.011 |  | Luminária LED retangular de embutir com difusor em acrílico translúcido, 4000 K, fluxo luminoso de 4200 a 4800 lm, potência de 37 a 44 W | un | 391.66 | 13.84 | 405.5
41.31.040 |  | Luminária LED retangular de sobrepor com difusor em acrílico translúcido, 4000 K, fluxo luminoso de 3317 a 3700 lm, potência de 31 a 37 W | un | 432.3 | 13.84 | 446.14
41.31.042 |  | Luminária LED retangular de sobrepor com difusor em acrílico translúcido, 4000 K, fluxo luminoso de 3000 a 3500 lm, potência de 28 a 32 W | un | 335 | 10.38 | 345.38
41.31.050 |  | Luminária LED retangular de sobrepor ou pendente com difusor translúcido, 4000 K, fluxo luminoso de 8700 a 9782 lm, potência de 73 a 78 W | un | 662.83 | 13.84 | 676.67
41.31.060 |  | Luminária LED quadrada de embutir com difusor em acrílico translúcido, 4000 K, fluxo luminoso de 3400 a 3596 lm, potência de 32 a 36 W | un | 474.49 | 13.84 | 488.33
41.31.062 |  | Luminária LED quadrada de embutir com difusor em acrílico translúcido, 4000 K, fluxo luminoso de 4.000lm, potencia de 50W | un | 917.37 | 10.38 | 927.75
41.31.070 |  | Luminária LED quadrada de sobrepor com difusor prismático translúcido, 4000 K, fluxo luminoso de 1500 a 2000 lm, potência de 17 a 21 W | un | 298.28 | 10.38 | 308.66
41.31.080 |  | Luminária LED redonda de embutir com difusor em acrílico translúcido, 4000 K, fluxo luminoso de 1300 a 1600 lm, potência de 15 a 16 W | un | 236.35 | 13.84 | 250.19
41.31.085 |  | Luminária LED redonda de sobrepor com difusor recuado em acrílico translucido, 4000 K, fluxo luminoso de 1000 a 1250 lm, potência de 10 a 15 W | un | 333.88 | 10.38 | 344.26
41.31.500 |  | Projetor LED de sobrepor com foco orientável, para fixação no piso ou parede, fluxo luminoso de 1472 a 1800 lm, potência de 18 a 25 W | un | 751.22 | 10.38 | 761.6
42 | PÁRA-RAIOS PARA EDIFICAÇÃO
42.01 | Complementos para pára-raios
42.01.020 |  | Captor tipo Franklin, h= 300 mm, 4 pontos, 1 descida, acabamento cromado | un | 47.73 | 8.65 | 56.38
42.01.040 |  | Captor tipo Franklin, h= 300 mm, 4 pontos, 2 descidas, acabamento cromado | un | 53.09 | 8.65 | 61.74
42.01.060 |  | Luva de redução galvanizada de 2´ x 3/4´ | un | 29 | 8.65 | 37.65
42.01.080 |  | Niple duplo galvanizado de 2´ | un | 21.69 | 8.65 | 30.34
42.01.086 |  | Captor tipo terminal aéreo, h= 300 mm em alumínio | un | 4.08 | 8.65 | 12.73
42.01.090 |  | Captor tipo terminal aéreo, h= 300 mm, diâmetro de 1/4´ em cobre | un | 5.72 | 8.65 | 14.37
42.01.096 |  | Captor tipo terminal aéreo, h= 250 mm, diâmetro de 3/8´ galvanizado a fogo | un | 5.63 | 8.65 | 14.28
42.01.098 |  | Captor tipo terminal aéreo, h= 600 mm, diâmetro de 3/8´ galvanizado a fogo | un | 8.07 | 8.65 | 16.72
42.02 | Isoladores galvanizados uso geral
42.02.010 |  | Isolador galvanizado uso geral, simples com rosca mecânica | un | 2.93 | 8.65 | 11.58
42.02.020 |  | Isolador galvanizado uso geral, reforçado para fixação a 90° | un | 8.24 | 8.65 | 16.89
42.02.030 |  | Isolador galvanizado uso geral, reforçado com rosca mecânica | un | 4.19 | 8.65 | 12.84
42.02.040 |  | Isolador galvanizado uso geral, simples com chapa de encosto | un | 2.93 | 8.65 | 11.58
42.02.050 |  | Isolador galvanizado uso geral, reforçado com rosca soberba | un | 3.78 | 8.65 | 12.43
42.02.060 |  | Isolador galvanizado uso geral, reforçado com chapa de encosto | un | 4.11 | 8.65 | 12.76
42.02.080 |  | Isolador galvanizado uso geral, simples com calha para telha ondulada | un | 7.59 | 8.65 | 16.24
42.02.100 |  | Isolador galvanizado uso geral, reforçado com calha para telha ondulada | un | 9.96 | 8.65 | 18.61
42.02.140 |  | Isolador galvanizado uso geral, reforçado com grapa para chumbar | un | 4.47 | 8.65 | 13.12
42.03 | Isolador galvanizado para mastros
42.03.020 |  | Isolador galvanizado para mastro de diâmetro 2´, simples com 1 descida | un | 6.06 | 8.65 | 14.71
42.03.040 |  | Isolador galvanizado para mastro de diâmetro 2´, simples com 2 descidas | un | 8.55 | 8.65 | 17.2
42.03.060 |  | Isolador galvanizado para mastro de diâmetro 2´, reforçado com 1 descida | un | 7.39 | 8.65 | 16.04
42.03.080 |  | Isolador galvanizado para mastro de diâmetro 2´, reforçado com 2 descidas | un | 10.09 | 8.65 | 18.74
42.04 | Componentes de sustentação para mastro galvanizado
42.04.020 |  | Braçadeira de contraventagem para mastro de diâmetro 2´ | un | 7.19 | 8.65 | 15.84
42.04.040 |  | Apoio para mastro de diâmetro 2´ | un | 5.2 | 8.65 | 13.85
42.04.060 |  | Base para mastro de diâmetro 2´ | un | 37.59 | 8.65 | 46.24
42.04.080 |  | Contraventagem com cabo para mastro de diâmetro 2´ | un | 97.21 | 10.38 | 107.59
42.04.100 |  | Contraventagem com tubo para mastro de diâmetro 2´ | un | 86.35 | 10.38 | 96.73
42.04.120 |  | Mastro simples galvanizado de diâmetro 2´ | m | 32.26 | 10.38 | 42.64
42.04.140 |  | Suporte porta bandeira simples para mastro de diâmetro 2´ | un | 10.06 | 8.65 | 18.71
42.04.160 |  | Suporte porta bandeira reforçado para mastro de diâmetro 2´ | un | 20.28 | 8.65 | 28.93
42.05 | Componentes para cabo de descida
42.05.010 |  | Sinalizador de obstáculo simples, sem célula fotoelétrica | un | 22.42 | 8.65 | 31.07
42.05.020 |  | Braçadeira para fixação do aparelho sinalizador para mastro de diâmetro 2´ | un | 8.68 | 8.65 | 17.33
42.05.030 |  | Sinalizador de obstáculo duplo, sem célula fotoelétrica | un | 44.62 | 8.65 | 53.27
42.05.050 |  | Sinalizador de obstáculo simples, com célula fotoelétrica | un | 33.94 | 8.65 | 42.59
42.05.070 |  | Sinalizador de obstáculo duplo, com célula fotoelétrica | un | 69.97 | 8.65 | 78.62
42.05.100 |  | Caixa de inspeção suspensa | un | 12.65 | 34.59 | 47.24
42.05.110 |  | Conector cabo/haste de 3/4´ | un | 12.16 | 3.46 | 15.62
42.05.120 |  | Conector de emenda em latão para cabo de até 50 mm² com 4 parafusos | un | 15.95 | 3.46 | 19.41
42.05.140 |  | Conector olhal cabo/haste de 3/4´ | un | 3.56 | 3.46 | 7.02
42.05.160 |  | Conector olhal cabo/haste de 5/8´ | un | 3.04 | 3.46 | 6.5
42.05.170 |  | Vergalhão liso de aço galvanizado, diâmetro de 3/8´ | m | 7.46 | 13.84 | 21.3
42.05.180 |  | Esticador em latão para cabo de cobre | un | 12.89 | 8.65 | 21.54
42.05.190 |  | Haste de aterramento de 3/4´ x 3,00 m | un | 99.4 | 17.3 | 116.7
42.05.200 |  | Haste de aterramento de 5/8´ x 2,40 m | un | 59.2 | 17.3 | 76.5
42.05.210 |  | Haste de aterramento de 5/8´ x 3,00 m | un | 74.23 | 17.3 | 91.53
42.05.220 |  | Mastro para sinalizador de obstáculo, de 1,50 m x 3/4´ | un | 28.29 | 8.65 | 36.94
42.05.230 |  | Clips de fixação para vergalhão em aço galvanizado de 3/8´ | un | 2.28 | 6.92 | 9.2
42.05.240 |  | Suporte para tubo de proteção com chapa de encosto, diâmetro 2´ | un | 6.32 | 8.65 | 14.97
42.05.250 |  | Barra condutora chata de alumínio, 3/4´ x 1/4´ - inclusive acessórios de fixação | m | 9.48 | 17.3 | 26.78
42.05.260 |  | Suporte para tubo de proteção com grapa para chumbar, diâmetro 2´ | un | 6.25 | 8.65 | 14.9
42.05.270 |  | Conector em latão estanhado para cabos de 16 a 50 mm² e vergalhões até 3/8´ | un | 18.07 | 6.92 | 24.99
42.05.280 |  | Suporte para tubo de proteção com rosca soberba, diâmetro 2´ | un | 6.1 | 8.65 | 14.75
42.05.290 |  | Suporte para fixação de terminal aéreo e/ou de cabo de cobre nu, com base plana | un | 3.37 | 8.65 | 12.02
42.05.300 |  | Tampa para caixa de inspeção cilíndrica, aço galvanizado | un | 25.76 | 1.72 | 27.48
42.05.310 |  | Caixa de inspeção do terra cilíndrica em PVC rígido, diâmetro de 300 mm - h= 250 mm | un | 13.01 | 8.65 | 21.66
42.05.320 |  | Caixa de inspeção do terra cilíndrica em PVC rígido, diâmetro de 300 mm - h= 400 mm | un | 22.61 | 8.65 | 31.26
42.05.330 |  | Caixa de inspeção do terra cilíndrica em PVC rígido, diâmetro de 300 mm - h= 600 mm | un | 31.46 | 8.65 | 40.11
42.05.340 |  | Barra condutora chata de cobre, 3/4´ x 3/16´ - inclusive acessórios de fixação | m | 78.44 | 17.3 | 95.74
42.05.370 |  | Caixa de equalização de embutir em aço com barramento, de 400 x 400 mm e tampa | un | 345.55 | 34.59 | 380.14
42.05.380 |  | Caixa de equalização de embutir em aço com barramento, de 200 x 200 mm e tampa | un | 214.13 | 34.59 | 248.72
42.05.390 |  | Presilha em latão para cabos de 16 até 50 mm² | un | 0.91 | 1.43 | 2.34
42.05.400 |  | Presilha em latão para cabos acima de 50 até 120 mm² | un | 1.12 | 1.43 | 2.55
42.05.410 |  | Suporte para fixação de terminal aéreo e/ou de cabo de cobre nu, com base ondulada | un | 3.21 | 8.65 | 11.86
42.05.420 |  | Suporte para fixação de terminal aéreo e/ou cabo de cobre nu, com base em alumínio | un | 2.8 | 8.65 | 11.45
42.05.440 |  | Barra condutora chata de alumínio, 7/8´ x 1/8´ - inclusive acessórios de fixação | m | 3.68 | 17.3 | 20.98
42.05.450 |  | Conector com rabicho e porca em latão para cabo de 16 a 35 mm² | un | 9.5 | 3.46 | 12.96
42.05.490 |  | Sinalizador visual para advertência | un | 214.15 | 8.65 | 222.8
42.05.500 |  | Sinalizador audio-visual para advertência | un | 223.32 | 8.65 | 231.97
42.05.510 |  | Suporte para fixação de fita de alumínio 7/8´ x 1/8´ e/ou cabo de cobre nú, com base ondulada | un | 3.18 | 8.65 | 11.83
42.05.520 |  | Suporte para fixação de fita de alumínio 7/8´ x 1/8´, com base plana | un | 2.57 | 8.65 | 11.22
42.05.531 |  | Fita perfurada para equipotencialização, em latão niquelado de 20 x 1,2 mm, com furos de 7 mm | m | 28.45 | 10.38 | 38.83
42.05.542 |  | Tela equipotencial em aço inoxidável, largura de 200 mm, espessura de 1,4 mm | m | 39.88 | 8.65 | 48.53
42.05.550 |  | Cordoalha flexível `Jumpers´ de 25 x 235 mm, com 4 furos de 11 mm | un | 36.63 | 8.65 | 45.28
42.05.560 |  | Cordoalha flexível `Jumpers´ de 25 x 300 mm, com 4 furos de 11 mm | un | 37.65 | 8.65 | 46.3
42.05.570 |  | Terminal estanhado com 1 furo e 1 compressão - 16 mm² | un | 2.76 | 8.65 | 11.41
42.05.580 |  | Terminal estanhado com 1 furo e 1 compressão - 35 mm² | un | 3.39 | 8.65 | 12.04
42.05.590 |  | Terminal estanhado com 1 furo e 1 compressão - 50 mm² | un | 4.52 | 8.65 | 13.17
42.05.600 |  | Terminal estanhado com 2 furos e 1 compressão - 16 mm² | un | 5.65 | 8.65 | 14.3
42.05.610 |  | Terminal estanhado com 2 furos e 1 compressão - 35 mm² | un | 7.01 | 8.65 | 15.66
42.05.620 |  | Terminal estanhado com 2 furos e 1 compressão - 50 mm² | un | 9.14 | 8.65 | 17.79
42.05.630 |  | Conector tipo ´X´ para aterramento de telas, acabamento estanhado, para cabo 16 - 50 mm² | un | 20.99 | 8.65 | 29.64
42.05.640 |  | Tampão / tampa em ferro fundido de 300 x 300 mm | un | 89.9 | 34.59 | 124.49
42.05.650 |  | Malha fechada pré-fabricada em fio de cobre de 16mm e mesch 30 x 30cm para aterramento | m² | 91.98 | 3.58 | 95.56
42.05.660 |  | Tampa em ferro fundido circular reforçada, com diâmetro de 300 mm, com boca de visita quadrada articulada | un | 66.12 | 1.96 | 68.08
42.20 | Reparos, conservações e complementos - GRUPO 42
42.20.080 |  | Solda exotérmica conexão cabo-cabo horizontal em X, bitola do cabo de 16-16mm² a 35-35mm² | un | 5.85 | 17.3 | 23.15
42.20.090 |  | Solda exotérmica conexão cabo-cabo horizontal em X, bitola do cabo de 50-25mm² a 95-50mm² | un | 10.87 | 17.3 | 28.17
42.20.100 |  | Solda exotérmica conexão cabo-cabo horizontal em X, bitola do cabo de 95-70mm² a 95-95mm² | un | 18.87 | 17.3 | 36.17
42.20.110 |  | Solda exotérmica conexão cabo-cabo horizontal em X sobreposto, bitola do cabo de 16-16mm² a 25-25mm² | un | 10.74 | 17.3 | 28.04
42.20.120 |  | Solda exotérmica conexão cabo-cabo horizontal em X sobreposto, bitola do cabo de 35-35mm² a 50-35mm² | un | 10.84 | 17.3 | 28.14
42.20.130 |  | Solda exotérmica conexão cabo-cabo horizontal em X sobreposto, bitola do cabo de 50-50mm² a 95-50mm² | un | 18.82 | 17.3 | 36.12
42.20.140 |  | Solda exotérmica conexão cabo-cabo horizontal em X sobreposto, bitola do cabo de 95-95mm² | un | 18.98 | 17.3 | 36.28
42.20.150 |  | Solda exotérmica conexão cabo-cabo horizontal em T, bitola do cabo de 16-16mm² a 50-35mm², 70-35mm² e 95-35mm² | un | 6.1 | 17.3 | 23.4
42.20.160 |  | Solda exotérmica conexão cabo-cabo horizontal em T, bitola do cabo de 50-50mm² a 95-50mm² | un | 10.79 | 17.3 | 28.09
42.20.170 |  | Solda exotérmica conexão cabo-cabo horizontal reto, bitola do cabo de 16mm² a 70mm² | un | 5.87 | 17.3 | 23.17
42.20.180 |  | Solda exotérmica conexão cabo-cabo horizontal reto, bitola do cabo de 95mm² | un | 10.78 | 17.3 | 28.08
42.20.190 |  | Solda exotérmica conexão cabo-haste em X sobreposto, bitola do cabo de 35mm² a 50mm² para haste de 5/8 e 3/4 | un | 19.52 | 17.3 | 36.82
42.20.200 |  | Solda exotérmica conexão cabo-haste em X sobreposto, bitola do cabo de 70mm² a 95mm² para haste de 5/8 e 3/4 | un | 19.43 | 17.3 | 36.73
42.20.210 |  | Solda exotérmica conexão cabo-haste em T, bitola do cabo de 35mm² para haste de 5/8 e 3/4 | un | 11.43 | 17.3 | 28.73
42.20.220 |  | Solda exotérmica conexão cabo-haste em T, bitola do cabo de 50mm² a 95mm² para haste de 5/8 e 3/4 | un | 19.42 | 17.3 | 36.72
42.20.230 |  | Solda exotérmica conexão cabo-haste na lateral, bitola do cabo de 25mm² a 70mm² para haste de 5/8 e 3/4 | un | 11.23 | 17.3 | 28.53
42.20.240 |  | Solda exotérmica conexão cabo-haste no topo, bitola do cabo de 25mm² a 35mm² para haste de 5/8 | un | 10.75 | 17.3 | 28.05
42.20.250 |  | Solda exotérmica conexão cabo-haste no topo, bitola do cabo de 50mm² a 95mm² para haste de 5/8 e 3/4 | un | 10.87 | 17.3 | 28.17
42.20.260 |  | Solda exotérmica conexão cabo-ferro de construção com cabo paralelo, bitola do cabo de 35mm² para haste de 5/8 e 3/4 | un | 5.64 | 17.3 | 22.94
42.20.270 |  | Solda exotérmica conexão cabo-ferro de construção com cabo paralelo, bitola do cabo de 50mm² a 70mm² para haste de 5/8 e 3/4 | un | 10.97 | 17.3 | 28.27
42.20.280 |  | Solda exotérmica conexão cabo-ferro de construção com cabo em X sobreposto, bitola do cabo de 35mm² a 70mm² para haste de 5/8 | un | 11.17 | 17.3 | 28.47
42.20.290 |  | Solda exotérmica conexão cabo-ferro de construção com cabo em X sobreposto, bitola do cabo de 35mm² a 70mm² para haste de 3/8 | un | 11.17 | 17.3 | 28.47
42.20.300 |  | Solda exotérmica conexão cabo-terminal com duas fixações, bitola do cabo de 25mm² a 50mm² para terminal 3x25 | un | 5.92 | 17.3 | 23.22
42.20.310 |  | Solda exotérmica conexão cabo-superfície de aço, bitola do cabo de 16mm² a 35mm² | un | 5.58 | 17.3 | 22.88
42.20.320 |  | Solda exotérmica conexão cabo-superfície de aço, bitola do cabo de 50mm² a 95mm² | un | 10.72 | 17.3 | 28.02
43 | APARELHOS ELÉTRICOS, HIDRÁULICOS E A GÁS.
43.01 | Bebedouros
43.01.010 |  | Bebedouro elétrico de pressão em aço inoxidável, capacidade 4 l/h - simples | un | 828.71 | 50.61 | 879.32
43.01.030 |  | Bebedouro elétrico de pressão em aço inoxidável, capacidade 4 l/h - conjugado | un | 966.03 | 50.61 | 1016.64
43.02 | Chuveiros
43.02.010 |  | Chuveiro frio em PVC, diâmetro de 10 cm | un | 6.1 | 18.16 | 24.26
43.02.070 |  | Chuveiro, com válvula de acionamento, antivandalismo, DN= 3/4´ | un | 429.36 | 34.5 | 463.86
43.02.080 |  | Chuveiro elétrico de 6500W/220V com resistência blindada | un | 327.57 | 28.31 | 355.88
43.02.100 |  | Chuveiro com jato regulável em metal com acabamento cromado | un | 327.26 | 18.16 | 345.42
43.02.120 |  | Chuveiro frio em PVC, diâmetro de 10 cm, com registro e tubo de ligação acoplados | un | 3.85 | 21.74 | 25.59
43.02.130 |  | Chuveiro frio em PVC, diâmetro de 15 cm, com registro e tubo de ligação acoplados | un | 8.88 | 21.74 | 30.62
43.02.140 |  | Chuveiro elétrico de 5500 W / 220 V em PVC | un | 53.4 | 28.31 | 81.71
43.02.160 |  | Chuveiro lava-olhos, acionamento manual, tubulação em ferro galvanizado com pintura epóxi cor verde | un | 1495.58 | 72.62 | 1568.2
43.02.170 |  | Chuveiro elétrico de 7.500W - 220 V, com resistência blindada | un | 295.12 | 28.31 | 323.43
43.02.180 |  | Ducha multitemperaturas, com regulagem de inclinação, de 7.500 W - 220 V | un | 120.85 | 28.31 | 149.16
43.03 | Aquecedores
43.03.050 |  | Aquecedor a gás de acumulação, capacidade 300 l | un | 6420.48 | 145.24 | 6565.72
43.03.130 |  | Aquecedor a gás de acumulação, capacidade 500 l | un | 8263.97 | 163.4 | 8427.37
43.03.210 |  | Aquecedor de passagem elétrico individual, baixa pressão, 5.100 W / 127 V ou 5.200 W / 220 V | un | 670.63 | 179.83 | 850.46
43.03.220 |  | Sistema de aquecimento de passagem a gás com sistema misturador para abastecimento de até 08 duchas | cj | 10194.11 | 3792.48 | 13986.59
43.03.230 |  | Sistema de aquecimento de passagem a gás com sistema misturador para abastecimento de até 16 duchas | cj | 16192.38 | 4266.54 | 20458.92
43.03.240 |  | Sistema de aquecimento de passagem a gás com sistema misturador para abastecimento de até 24 duchas | cj | 19961 | 5015.75 | 24976.75
43.03.500 |  | Coletor em alumínio para sistema de aquecimento solar com área coletora até 1,60m² | un | 736.62 | 36.47 | 773.09
43.03.510 |  | Coletor em alumínio para sistema de aquecimento solar com área coletora até 2,00m² | un | 883.92 | 45.6 | 929.52
43.03.550 |  | Reservatório térmico horizontal em aço inoxidável AISI 304, capacidade de 500 litros | un | 2014.63 | 50.61 | 2065.24
43.04 | Torneiras elétricas
43.04.020 |  | Torneira elétrica | un | 119.88 | 28.31 | 148.19
43.05 | Exaustor, ventilador e circulador de ar
43.05.020 |  | Exaustor elétrico tipo domiciliar | un | 388.09 | 99.87 | 487.96
43.05.030 |  | Exaustor elétrico em plástico, vazão 190m³/h | un | 245.02 | 34.59 | 279.61
43.06 | Emissores de som
43.06.010 |  | Cigarra de embutir 50/60HZ até 127V, com placa | un | 22.09 | 17.3 | 39.39
43.07 | Aparelho condicionador de ar
43.07.300 |  | Ar condicionado a frio, tipo split cassete com capacidade de 18.000 BTU/h | cj | 5395.51 | 282.73 | 5678.24
43.07.310 |  | Ar condicionado a frio, tipo split cassete com capacidade de 24.000 BTU/h | cj | 5882.43 | 291.98 | 6174.41
43.07.320 |  | Ar condicionado a frio, tipo split cassete com capacidade de 36.000 BTU/h | cj | 7582.19 | 291.98 | 7874.17
43.07.330 |  | Ar condicionado a frio, tipo split parede com capacidade de 12.000 BTU/h | cj | 2248.77 | 282.73 | 2531.5
43.07.340 |  | Ar condicionado a frio, tipo split parede com capacidade de 18.000 BTU/h | cj | 2805.56 | 282.73 | 3088.29
43.07.350 |  | Ar condicionado a frio, tipo split parede com capacidade de 24.000 BTU/h | cj | 3692.01 | 291.98 | 3983.99
43.07.360 |  | Ar condicionado a frio, tipo split parede com capacidade de 30.000 BTU/h | cj | 4656.22 | 291.98 | 4948.2
43.07.370 |  | Ar condicionado a frio, tipo split piso teto com capacidade de 18.000 BTU/h | cj | 3421.21 | 282.73 | 3703.94
43.07.380 |  | Ar condicionado a frio, tipo split piso teto com capacidade de 24.000 BTU/h | cj | 4744.35 | 291.98 | 5036.33
43.07.390 |  | Ar condicionado a frio, tipo split piso teto com capacidade de 36.000 BTU/h | cj | 6842.6 | 291.98 | 7134.58
43.07.600 |  | Ar condicionado a frio tipo teto, embutido, com capacidade de 58.000 BTU / h | cj | 10803.15 | 1424.8 | 12227.95
43.08 | Equipamentos para sistema VRF ar condicionado
43.08.001 |  | Condensador para sistema VRF de ar condicionado, capacidade até 6,0 TR | un | 25132.58 | 655.04 | 25787.62
43.08.002 |  | Condensador para sistema VRF de ar condicionado, capacidade de 8,0 TR a 10,0 TR | un | 29586.2 | 655.04 | 30241.24
43.08.003 |  | Condensador para sistema VRF de ar condicionado, capacidade de 11,0 TR a 13,0 TR | un | 37010.87 | 655.04 | 37665.91
43.08.004 |  | Condensador para sistema VRF de ar condicionado, capacidade de 14,0 TR a 16,0 TR | un | 33659.4 | 655.04 | 34314.44
43.08.020 |  | Evaporador para sistema VRF de ar condicionado, tipo parede, capacidade de 1,0 TR | un | 2743.56 | 573.16 | 3316.72
43.08.021 |  | Evaporador para sistema VRF de ar condicionado, tipo parede, capacidade de 2,0 TR | un | 3546.94 | 573.16 | 4120.1
43.08.022 |  | Evaporador para sistema VRF de ar condicionado, tipo parede, capacidade de 3,0 TR | un | 4769.23 | 573.16 | 5342.39
43.08.030 |  | Evaporador para sistema VRF de ar condicionado, tipo piso teto, capacidade de 1,0 TR | un | 3054.2 | 573.16 | 3627.36
43.08.031 |  | Evaporador para sistema VRF de ar condicionado, tipo piso teto, capacidade de 2,0 TR | un | 3516.81 | 573.16 | 4089.97
43.08.032 |  | Evaporador para sistema VRF de ar condicionado, tipo piso teto, capacidade de 3,0 TR | un | 4175.33 | 573.16 | 4748.49
43.08.033 |  | Evaporador para sistema VRF de ar condicionado, tipo piso teto, capacidade de 4,0 TR | un | 4835.96 | 573.16 | 5409.12
43.08.040 |  | Evaporador para sistema VRF de ar condicionado, tipo cassete, capacidade de 1,0 TR | un | 2818.76 | 573.16 | 3391.92
43.08.041 |  | Evaporador para sistema VRF de ar condicionado, tipo cassete, capacidade de 2,0 TR | un | 3202.47 | 573.16 | 3775.63
43.08.042 |  | Evaporador para sistema VRF de ar condicionado, tipo cassete, capacidade de 3,0 TR | un | 3475.93 | 573.16 | 4049.09
43.08.043 |  | Evaporador para sistema VRF de ar condicionado, tipo cassete, capacidade de 4,0 TR | un | 3589.95 | 573.16 | 4163.11
43.10 | Bombas centrífugas - uso geral
43.10.050 |  | Conjunto motor-bomba (centrífuga) 10 cv, monoestágio, Hman= 24 a 36 mca, Q= 53 a 45 m³/h | un | 5046.7 | 199 | 5245.7
43.10.090 |  | Conjunto motor-bomba (centrífuga) 20 cv, monoestágio, Hman= 40 a 70 mca, Q= 76 a 28 m³/h | un | 8864.61 | 199 | 9063.61
43.10.110 |  | Conjunto motor-bomba (centrífuga) 5 cv, monoestágio, Hmam= 14 a 26 mca, Q= 56 a 30 m³/h | un | 2713.89 | 199 | 2912.89
43.10.130 |  | Conjunto motor-bomba (centrífuga) 3/4 cv, monoestágio, Hman= 10 a 16 mca, Q= 12,7 a 8 m³/h | un | 1288.33 | 199 | 1487.33
43.10.210 |  | Conjunto motor-bomba (centrífuga) 60 cv, monoestágio, Hman= 90 a 125 mca, Q= 115 a 50 m³/h | un | 20907.5 | 199 | 21106.5
43.10.230 |  | Conjunto motor-bomba (centrífuga) 2 cv, monoestágio, Hman= 12 a 27 mca, Q= 25 a 8 m³/h | un | 1640.17 | 199 | 1839.17
43.10.250 |  | Conjunto motor-bomba (centrífuga) 15 cv, monoestágio, Hman= 30 a 60 mca, Q= 82 a 20 m³/h | un | 5913.02 | 199 | 6112.02
43.10.290 |  | Conjunto motor-bomba (centrífuga) 5 cv, monoestágio, Hman= 24 a 33 mca, Q= 41,6 a 35,2 m³/h | un | 2700.69 | 199 | 2899.69
43.10.300 |  | Conjunto motor-bomba (centrífuga) 1/2 cv, monoestágio, Hman= 12 a 20 mca, Q= 8,3 a 5,2 m³/h | un | 819.39 | 199 | 1018.39
43.10.450 |  | Conjunto motor-bomba (centrífuga) 30 cv, monoestágio, Hman= 20 a 50 mca, Q= 197 a 112 m³/h | un | 9927.92 | 199 | 10126.92
43.10.452 |  | Conjunto motor-bomba (centrífuga) 1,5 cv, multiestágio, Hman= 20 a 35 mca, Q= 7,1 a 4,5 m³/h | un | 2064.46 | 199 | 2263.46
43.10.454 |  | Conjunto motor-bomba (centrífuga) 3 cv, multiestágio, Hman= 30 a 45 mca, Q= 12,4 a 8,4 m³/h | un | 2768.12 | 199 | 2967.12
43.10.456 |  | Conjunto motor-bomba (centrífuga) 3 cv, multiestágio, Hman= 35 a 60 mca, Q= 7,8 a 5,8 m³/h | un | 3136.82 | 199 | 3335.82
43.10.480 |  | Conjunto motor-bomba (centrífuga) 7,5 cv, multiestágio, Hman= 30 a 80 mca, Q= 21,6 a 12,0 m³/h | un | 4373.79 | 199 | 4572.79
43.10.490 |  | Conjunto motor-bomba (centrífuga) 5 cv, multiestágio, Hman= 25 a 50 mca, Q= 21,0 a 13,3 m³/h | un | 3280.36 | 199 | 3479.36
43.10.620 |  | Conjunto motor-bomba (centrífuga), 0,5 cv, monoestágio, Hman= 10 a 20 mca, Q= 7,5 a 1,5 m³/h | un | 908.94 | 199 | 1107.94
43.10.670 |  | Conjunto motor-bomba (centrífuga) 0,5 cv, monoestágio, trifásico, Hman= 9 a 21 mca, Q= 8,3 a 2,0 m³/h | un | 633.18 | 199 | 832.18
43.10.730 |  | Conjunto motor-bomba (centrífuga) 30 cv, monoestágio trifásico, Hman= 70 a 94 mca, Q= 34,80 a 61,7 m³/h | un | 8924.9 | 199 | 9123.9
43.10.740 |  | Conjunto motor-bomba (centrífuga) 20 cv, monoestágio trifásico, Hman= 62 a 90 mca, Q= 21,1 a 43,8 m³/h | un | 6349.33 | 199 | 6548.33
43.10.750 |  | Conjunto motor-bomba (centrífuga) 1 cv, monoestágio trifásico, Hman= 8 a 25 mca e Q= 11 a 1,50 m³/h | un | 776.84 | 199 | 975.84
43.10.770 |  | Conjunto motor-bomba (centrífuga) 40 cv, monoestágio trifásico, Hman= 45 a 75 mca e Q= 120 a 75 m³/h | un | 12573.73 | 199 | 12772.73
43.10.780 |  | Conjunto motor-bomba (centrífuga) 50 cv, monoestágio trifásico, Hman= 61 a 81 mca e Q= 170 a 80 m³/h | un | 13857.25 | 199 | 14056.25
43.10.790 |  | Conjunto motor-bomba (centrífuga) 1 cv, multiestágio, trifásico, Hman= 15 a 30 mca, Q= 6,5 a 4,2m³/h | un | 983.15 | 199 | 1182.15
43.10.794 |  | Conjunto motor-bomba (centrífuga) 1 cv, multiestágio, trifásico, Hman= 70 a 115 mca e Q= 1,0 a 1,6 m³/h | un | 1627.58 | 199 | 1826.58
43.11 | Bombas submersíveis
43.11.010 |  | Conjunto motor-bomba submersível para poço profundo de 6´, Q= 5 a 13 m³/h, Hman= 122 a 65,5 mca, até 6 HP | un | 5438.5 | 421.96 | 5860.46
43.11.020 |  | Conjunto motor-bomba submersível para poço profundo de 6´, Q= 5 a 13 m³/h, Hman= 170 a 91,5 mca, 8 HP | un | 6321.05 | 421.96 | 6743.01
43.11.030 |  | Conjunto motor-bomba submersível para poço profundo de 6´, Q= 5 a 13 m³/h, Hman = 218 a 120 mca, 10 HP | un | 6815.98 | 421.96 | 7237.94
43.11.040 |  | Conjunto motor-bomba submersível para poço profundo de 6´, Q= 5 a 13 m³/h, Hman= 279 a 153 mca, 12,5 HP | un | 7733.41 | 421.96 | 8155.37
43.11.050 |  | Conjunto motor-bomba submersível para poço profundo de 6´, Q= 10 a 20m³/h, Hman= 80 a 48 mca, até 6 HP | un | 5081.25 | 421.96 | 5503.21
43.11.060 |  | Conjunto motor-bomba submersível para poço profundo de 6´, Q= 10 a 20m³/h, Hman= 108 a 64,5 mca, 8 HP | un | 5798.12 | 421.96 | 6220.08
43.11.070 |  | Conjunto motor-bomba submersível para poço profundo de 6´, Q= 10 a 20m³/h, Hman= 136 a 81 mca, 10 HP | un | 6288.63 | 421.96 | 6710.59
43.11.080 |  | Conjunto motor-bomba submersível para poço profundo de 6´, Q= 10 a 20m³/h, Hman= 164 a 98 mca, 12,5 HP | un | 7098.41 | 421.96 | 7520.37
43.11.090 |  | Conjunto motor-bomba submersível para poço profundo de 6´, Q= 10 a 20m³/h, Hman= 206 a 127 mca, 15 HP | un | 9895.61 | 421.96 | 10317.57
43.11.100 |  | Conjunto motor-bomba submersível para poço profundo de 6´, Q= 10 a 20m³/h, Hman= 274 a 170 mca, 20 HP | un | 11038.77 | 421.96 | 11460.73
43.11.110 |  | Conjunto motor-bomba submersível para poço profundo de 6´, Q= 20 a 34m³/h, Hman= 56,5 a 32 mca, até 8 HP | un | 5252.56 | 421.96 | 5674.52
43.11.120 |  | Conjunto motor-bomba submersível para poço profundo de 6´, Q= 20 a 34m³/h, Hman= 69 a 40 mca, 10 HP | un | 5988 | 421.96 | 6409.96
43.11.130 |  | Conjunto motor-bomba submersível para poço profundo de 6´, Q= 20 a 34m³/h, Hman= 92,5 a 53 mca, 12,5 HP | un | 6347.72 | 421.96 | 6769.68
43.11.140 |  | Conjunto motor-bomba submersível para poço profundo de 6´, Q= 20 a 34m³/h, Hman= 116 a 67 mca, 15 HP | un | 6900.93 | 421.96 | 7322.89
43.11.150 |  | Conjunto motor-bomba submersível para poço profundo de 6´, Q= 20 a 34m³/h, Hman= 152 a 88 mca, 20 HP | un | 9688.3 | 421.96 | 10110.26
43.11.160 |  | Conjunto motor-bomba submersível para poço profundo de 6´, Q= 20 a 34m³/h, Hman= 194 a 111 mca, 25 HP | un | 11077.17 | 421.96 | 11499.13
43.11.180 |  | Conjunto motor-bomba submersível para poço profundo de 6´ e 8´, Q= 28 a 50 m³/h, Hman= 241 a 132 mca, 40 HP | un | 17923.22 | 421.96 | 18345.18
43.11.190 |  | Conjunto motor-bomba submersível para poço profundo de 6´ e 8´, Q= 28 a 50 m³/h, Hman= 215 a 117 mca, 35 HP | un | 15083.21 | 421.96 | 15505.17
43.11.310 |  | Conjunto motor-bomba submersível vertical para esgoto, Q= 5 a 20 m³/h, Hman= 42 a 25 mca, potência de 6,25 cv, 4,6 kW, 60 Hz | un | 18206 | 421.96 | 18627.96
43.11.320 |  | Conjunto motor-bomba submersível vertical para esgoto, Q= 4,8 a 25,8 m³/h, Hmam= 19 a 5 mca, potência 1 cv, diâmetro de sólidos até 20mm | un | 3346.62 | 283.6 | 3630.22
43.11.330 |  | Conjunto motor-bomba submersível vertical para esgoto, Q= 4,6 a 57,2 m³/h, Hman= 13 a 4 mca, potência 2 a 3,5 cv, diâmetro de sólidos até 50mm | un | 4498.16 | 283.6 | 4781.76
43.11.350 |  | Conjunto motor-bomba submersível vertical para esgoto, Q= 5 a 19 m³/h, Hman= 63 a 45 mca, potência 13,6 cv, 10 kW, 60 Hz | un | 28136 | 283.6 | 28419.6
43.11.360 |  | Conjunto motor-bomba submersível vertical para águas residuais, Q= 2 a16 m³/h, Hman= 12 a 2 mca, potência de 0,5 cv | un | 1490.1 | 283.6 | 1773.7
43.11.370 |  | Conjunto motor-bomba submersível vertical para águas residuais, Q= 3 a 20 m³/h, Hman= 13 a 5 mca, potência de 1 cv | un | 1775.26 | 283.6 | 2058.86
43.11.380 |  | Conjunto motor-bomba submersível vertical para águas residuais, Q= 10 a 50 m³/h, Hman= 22 a 4 mca, potência 4 cv | un | 4151.31 | 283.6 | 4434.91
43.11.390 |  | Conjunto motor-bomba submersível vertical para águas residuais, Q= 8 a 45 m³/h, Hman= 10,5 a 3,5 mca, potência 1,5 cv | un | 2262.96 | 283.6 | 2546.56
43.11.400 |  | Conjunto motor-bomba submersível vertical para esgoto, Q= 3,4 a 86,3 m³/h, Hman= 14 a 5 mca, potência 5 cv | un | 8948.33 | 283.6 | 9231.93
43.11.410 |  | Conjunto motor-bomba submersível vertical para esgoto, Q= 9,1 a 113,6m³/h, Hman= 20 a 15 mca, potência 10 cv | un | 14462.91 | 283.6 | 14746.51
43.11.420 |  | Conjunto motor-bomba submersível vertical para esgoto, Q=9,3 a 69,0 m³/h, Hman=15 a 7 mca, potência 3cv, diâmetro de sólidos 50/65mm | un | 4055.31 | 283.6 | 4338.91
43.11.460 |  | Conjunto motor-bomba submersível vertical para esgoto, Q= 40 m³/h, Hman= 40 mca, diâmetro de sólidos até 50 mm | un | 16176.59 | 283.6 | 16460.19
43.12 | Bombas especiais, uso industrial
43.12.200 |  | Bomba dosadora eletromagnética, para dosagem de cloreto férrico, vazão até 5,0 l/h e pressão máxima 7 Bar | un | 1260.04 | 199 | 1459.04
43.12.300 |  | Bomba dosadora eletromagnética com controlador de pH, para dosagem de barrilha, vazão até 5,0 l/h, pressão máx 7 Bar | un | 3752.5 | 199 | 3951.5
43.12.400 |  | Conjunto motor-bomba (centrífuga) com pré-filtro, autoescorvante, potência de 1,5 cv, trifásico, Hman= 4 a 18 mca, Q= 18,1 a 6,8 m³/h | un | 1014.9 | 199 | 1213.9
43.12.500 |  | Filtro de areia com carga de areia filtrante, vazão de 16,9 m³/h | un | 1995.46 | 101.22 | 2096.68
43.20 | Reparos, conservações e complementos - GRUPO 43
43.20.130 |  | Caixa de passagem para condicionamento de ar tipo Split, com saída de dreno único na vertical - 39 x 22 x 6 cm | un | 35.08 | 9.79 | 44.87
43.20.140 |  | Bomba de remoção de condensados para condicionadores de ar | un | 566 | 34.59 | 600.59
43.20.200 |  | Controlador de temperatura analógico | un | 150.38 | 17.3 | 167.68
43.20.210 |  | Bomba de circulação para água quente | un | 483.89 | 17.3 | 501.19
44 | APARELHOS E METAIS HIDRÁULICOS
44.01 | Aparelhos e louças
44.01.030 |  | Bacia turca de louça - 6 litros | un | 284.4 | 43.46 | 327.86
44.01.040 |  | Bacia sifonada com caixa de descarga acoplada e tampa - infantil | un | 612.87 | 50.61 | 663.48
44.01.050 |  | Bacia sifonada de louça sem tampa - 6 litros | un | 141.19 | 43.46 | 184.65
44.01.070 |  | Bacia sifonada de louça sem tampa com saída horizontal - 6 litros | un | 256.33 | 43.46 | 299.79
44.01.100 |  | Lavatório de louça sem coluna | un | 56.58 | 50.61 | 107.19
44.01.110 |  | Lavatório de louça com coluna | un | 160.9 | 50.61 | 211.51
44.01.160 |  | Lavatório de louça pequeno com coluna suspensa - linha especial | un | 357.43 | 50.61 | 408.04
44.01.170 |  | Lavatório em polipropileno | un | 21.53 | 18.16 | 39.69
44.01.200 |  | Mictório de louça sifonado auto aspirante | un | 330.84 | 50.61 | 381.45
44.01.240 |  | Lavatório em louça com coluna suspensa | un | 278.62 | 50.61 | 329.23
44.01.270 |  | Cuba de louça de embutir oval | un | 78.67 | 18.16 | 96.83
44.01.310 |  | Tanque de louça com coluna de 30 litros | un | 384.85 | 108.93 | 493.78
44.01.340 |  | Tanque simples em concreto pré-moldado | un | 50.81 | 36.31 | 87.12
44.01.360 |  | Tanque de louça com coluna de 18 a 20 litros | un | 358.04 | 108.93 | 466.97
44.01.370 |  | Tanque em granito sintético, linha comercial - sem pertences | un | 116.91 | 36.31 | 153.22
44.01.600 |  | Pia com cuba simples em mármore sintético, linha comercial - sem pertences | m² | 170.83 | 65.28 | 236.11
44.01.610 |  | Lavatório de louça para canto, sem coluna - sem pertences | un | 104.88 | 18.16 | 123.04
44.01.670 |  | Caixa de descarga em plástico, de sobrepor, capacidade 6 litros com engate flexível | un | 36.72 | 11.99 | 48.71
44.01.680 |  | Caixa de descarga em plástico, de sobrepor, capacidade 9 litros com engate flexível | un | 41.36 | 11.99 | 53.35
44.01.690 |  | Tanque de louça sem coluna de 30 litros | un | 312.01 | 108.93 | 420.94
44.01.700 |  | Banheira para imersão sem hidromassagem | un | 1828.64 | 76.25 | 1904.89
44.01.800 |  | Bacia sifonada com caixa de descarga acoplada sem tampa - 6 litros | cj | 414.41 | 43.46 | 457.87
44.01.850 |  | Cuba de louça de embutir redonda | un | 72.26 | 18.16 | 90.42
44.02 | Bancadas e tampos
44.02.060 |  | Tampo/bancada em granito com espessura de 3 cm | m² | 868.5 | 65.28 | 933.78
44.02.100 |  | Tampo/bancada em mármore nacional espessura de 3 cm | m² | 976.9 | 65.28 | 1042.18
44.02.200 |  | Tampo/bancada em concreto armado, revestido em aço inoxidável fosco polido | m² | 751.74 | 130.84 | 882.58
44.02.210 |  | Tampo/bancada em granito amêndoa, espessura de 2 cm | m² | 407.36 | 65.28 | 472.64
44.03 | Acessórios e metais
44.03.010 |  | Dispenser toalheiro em ABS e policarbonato para bobina de 20 cm x 200 m, com alavanca | un | 167.83 | 4.47 | 172.3
44.03.020 |  | Meia saboneteira de louça de embutir | un | 20.22 | 10.78 | 31
44.03.030 |  | Dispenser toalheiro metálico esmaltado para bobina de 25cm x 50m, sem alavanca | un | 42.07 | 4.47 | 46.54
44.03.040 |  | Saboneteira de louça de embutir | un | 27.67 | 10.78 | 38.45
44.03.050 |  | Dispenser papel higiênico em ABS para rolão 300 / 600 m, com visor | un | 37.04 | 4.47 | 41.51
44.03.080 |  | Porta-papel de louça de embutir | un | 28.38 | 10.78 | 39.16
44.03.090 |  | Cabide cromado para banheiro | un | 29.32 | 4.47 | 33.79
44.03.100 |  | Cabide de louça com 2 ganchos | un | 5.74 | 10.78 | 16.52
44.03.120 |  | Porta-toalhas com bastão | un | 22.37 | 10.78 | 33.15
44.03.130 |  | Saboneteira tipo dispenser, para refil de 800 ml | un | 19.48 | 4.47 | 23.95
44.03.180 |  | Dispenser toalheiro em ABS, para folhas | un | 33.63 | 4.47 | 38.1
44.03.210 |  | Ducha cromada simples | un | 39.84 | 18.16 | 58
44.03.260 |  | Armário, para lavatório, de embutir plástico | un | 71.32 | 32.64 | 103.96
44.03.300 |  | Torneira volante tipo alavanca | un | 199.78 | 13.75 | 213.53
44.03.310 |  | Torneira de mesa para lavatório, acionamento hidromecânico, com registro integrado regulador de vazão, em latão cromado, DN= 1/2´ | un | 526.18 | 13.75 | 539.93
44.03.360 |  | Ducha higiênica cromada | un | 290.65 | 18.16 | 308.81
44.03.370 |  | Torneira curta com rosca para uso geral, em latão fundido sem acabamento, DN= 1/2´ | un | 20.1 | 12.65 | 32.75
44.03.380 |  | Torneira curta com rosca para uso geral, em latão fundido sem acabamento, DN= 3/4´ | un | 19.93 | 12.65 | 32.58
44.03.390 |  | Torneira curta com rosca para uso geral, em latão fundido cromado, DN= 1/2´ | un | 23.72 | 12.65 | 36.37
44.03.400 |  | Torneira curta com rosca para uso geral, em latão fundido cromado, DN= 3/4´ | un | 23.07 | 12.65 | 35.72
44.03.410 |  | Torneira curta sem rosca para uso geral, em latão fundido sem acabamento, DN= 1/2´ | un | 17.59 | 12.65 | 30.24
44.03.420 |  | Torneira curta sem rosca para uso geral, em latão fundido sem acabamento, DN= 3/4´ | un | 16.23 | 12.65 | 28.88
44.03.430 |  | Torneira curta sem rosca para uso geral, em latão fundido cromado, DN= 1/2´ | un | 18.91 | 12.65 | 31.56
44.03.440 |  | Torneira curta sem rosca para uso geral, em latão fundido cromado, DN= 3/4´ | un | 24.46 | 12.65 | 37.11
44.03.450 |  | Torneira longa sem rosca para uso geral, em latão fundido cromado | un | 35.06 | 12.65 | 47.71
44.03.460 |  | Torneira para lavatório em latão fundido cromado, DN= 1/2´ | un | 34.23 | 13.75 | 47.98
44.03.470 |  | Torneira de parede para pia com bica móvel e arejador, em latão fundido cromado | un | 49.07 | 12.65 | 61.72
44.03.480 |  | Torneira de mesa para lavatório compacta, acionamento hidromecânico, em latão cromado, DN= 1/2´ | un | 182.98 | 13.75 | 196.73
44.03.500 |  | Aparelho misturador de parede, para pia, com bica móvel, acabamento cromado | un | 376.11 | 50.83 | 426.94
44.03.510 |  | Torneira de parede antivandalismo, DN= 3/4´ | un | 214.12 | 29 | 243.12
44.03.590 |  | Torneira de mesa para pia com bica móvel e arejador em latão fundido cromado | un | 107.37 | 13.75 | 121.12
44.03.630 |  | Torneira de acionamento restrito, em latão cromado, DN= 1/2´ ou 3/4´ | un | 40.36 | 12.65 | 53.01
44.03.640 |  | Torneira de parede acionamento hidromecânico, em latão cromado, DN= 1/2´ ou 3/4´ | un | 238.02 | 12.65 | 250.67
44.03.670 |  | Caixa de descarga de embutir, acionamento frontal, completa | cj | 467.52 | 50.8 | 518.32
44.03.690 |  | Torneira de parede em ABS, DN 1/2´ ou 3/4´, 10cm | un | 2.03 | 12.65 | 14.68
44.03.700 |  | Torneira de parede em ABS, DN 1/2´ ou 3/4´, 15cm | un | 2.23 | 12.65 | 14.88
44.03.720 |  | Torneira de mesa para lavatório, acionamento hidromecânico com alavanca, registro integrado regulador de vazão, em latão cromado, DN= 1/2´ | un | 318.57 | 13.75 | 332.32
44.03.825 |  | Misturador termostato para chuveiro ou ducha, acabamento cromado | un | 1088.49 | 50.83 | 1139.32
44.03.870 |  | Ducha higiênica branca de PVC | un | 66.9 | 18.16 | 85.06
44.03.900 |  | Secador de mãos em ABS | un | 753.76 | 4.47 | 758.23
44.03.920 |  | Ducha higiênica com registro | un | 218.72 | 18.16 | 236.88
44.03.930 |  | Desviador para ducha elétrica | un | 69.38 | 22.01 | 91.39
44.03.940 |  | Válvula dupla para bancada de laboratório, uso em GLP, com bico para mangueira - diâmetro de 1/4´ a 1/2´ | un | 182.3 | 18.16 | 200.46
44.03.950 |  | Válvula para cuba de laboratório, com nuca giratória e bico escalonado para mangueira | un | 225 | 18.16 | 243.16
44.04 | Prateleiras
44.04.030 |  | Prateleira em granito com espessura de 2 cm | m² | 335.98 | 21.22 | 357.2
44.04.040 |  | Prateleira em granilite | m² | 137.53 | 65.28 | 202.81
44.04.050 |  | Prateleira em granito com espessura de 3 cm | m² | 578.17 | 21.22 | 599.39
44.06 | Aparelhos de aço inoxidável
44.06.010 |  | Lavatório coletivo em aço inoxidável | m | 789.57 | 50.61 | 840.18
44.06.100 |  | Mictório coletivo em aço inoxidável | m | 543.35 | 50.61 | 593.96
44.06.200 |  | Tanque em aço inoxidável | un | 704.87 | 108.93 | 813.8
44.06.250 |  | Cuba em aço inoxidável simples de 300 x 140mm | un | 107.02 | 18.16 | 125.18
44.06.300 |  | Cuba em aço inoxidável simples de 400x340x140mm | un | 156.26 | 18.16 | 174.42
44.06.310 |  | Cuba em aço inoxidável simples de 465x300x140mm | un | 166.13 | 18.16 | 184.29
44.06.320 |  | Cuba em aço inoxidável simples de 560x330x140mm | un | 180.54 | 18.16 | 198.7
44.06.330 |  | Cuba em aço inoxidável simples de 500x400x400mm | un | 561.91 | 18.16 | 580.07
44.06.360 |  | Cuba em aço inoxidável simples de 500x400x200mm | un | 351.85 | 18.16 | 370.01
44.06.370 |  | Cuba em aço inoxidável simples de 500x400x250mm | un | 406.11 | 18.16 | 424.27
44.06.400 |  | Cuba em aço inoxidável simples de 500x400x300mm | un | 445.13 | 18.16 | 463.29
44.06.410 |  | Cuba em aço inoxidável simples de 600x500x300mm | un | 589.99 | 18.16 | 608.15
44.06.470 |  | Cuba em aço inoxidável simples de 600x500x350mm | un | 767.63 | 18.16 | 785.79
44.06.520 |  | Cuba em aço inoxidável simples de 600x500x400mm | un | 807.15 | 18.16 | 825.31
44.06.570 |  | Cuba em aço inoxidável simples de 700x600x450mm | un | 1049.96 | 18.16 | 1068.12
44.06.600 |  | Cuba em aço inoxidável simples de 1400x900x500mm | un | 2468.41 | 18.16 | 2486.57
44.06.610 |  | Cuba em aço inoxidável simples de 1100x600x400mm | un | 1222.21 | 18.16 | 1240.37
44.06.700 |  | Cuba em aço inoxidável dupla de 715x400x140mm | un | 419.33 | 18.16 | 437.49
44.06.710 |  | Cuba em aço inoxidável dupla de 835x340x140mm | un | 386.61 | 18.16 | 404.77
44.06.750 |  | Cuba em aço inoxidável dupla de 1020x400x250mm | un | 738.96 | 18.16 | 757.12
44.20 | Reparos, conservações e complementos - GRUPO 44
44.20.010 |  | Sifão plástico sanfonado universal de 1´ | un | 8.34 | 14.52 | 22.86
44.20.020 |  | Recolocação de torneiras | un | 0.04 | 18.16 | 18.2
44.20.040 |  | Recolocação de sifões | un | 0.05 | 18.16 | 18.21
44.20.060 |  | Recolocação de aparelhos sanitários, incluindo acessórios | un | 0.51 | 50.61 | 51.12
44.20.080 |  | Recolocação de caixas de descarga de sobrepor | un | 0 | 90.78 | 90.78
44.20.100 |  | Engate flexível metálico DN= 1/2´ | un | 25.5 | 4.39 | 29.89
44.20.110 |  | Engate flexível de PVC DN= 1/2´ | un | 4.1 | 4.39 | 8.49
44.20.120 |  | Canopla para válvula de descarga | un | 80.15 | 2.43 | 82.58
44.20.121 |  | Arejador com articulador em ABS cromado para torneira padrão, completo | un | 24.08 | 1.47 | 25.55
44.20.130 |  | Tubo de ligação para mictório, DN= 1/2´ | un | 43.64 | 4.29 | 47.93
44.20.150 |  | Acabamento cromado para registro | un | 29.35 | 2.43 | 31.78
44.20.160 |  | Botão para válvula de descarga | un | 34.12 | 2.43 | 36.55
44.20.180 |  | Reparo para válvula de descarga | un | 38.03 | 32.68 | 70.71
44.20.200 |  | Sifão de metal cromado de 1 1/2´ x 2´ | un | 98.83 | 18.16 | 116.99
44.20.220 |  | Sifão de metal cromado de 1´ x 1 1/2´ | un | 117.76 | 18.16 | 135.92
44.20.230 |  | Tubo de ligação para sanitário | un | 28.9 | 4.39 | 33.29
44.20.240 |  | Sifão plástico com copo, rígido, de 1´ x 1 1/2´ | un | 13.21 | 14.52 | 27.73
44.20.260 |  | Sifão plástico com copo, rígido, de 1 1/4´ x 2´ | un | 13.44 | 14.52 | 27.96
44.20.280 |  | Tampa de plástico para bacia sanitária | un | 28.3 | 2.15 | 30.45
44.20.300 |  | Bolsa para bacia sanitária | un | 3.75 | 6.17 | 9.92
44.20.310 |  | Filtro de pressão em ABS, para 360 l/h | un | 278.79 | 25.31 | 304.1
44.20.390 |  | Válvula de PVC para lavatório | un | 3.08 | 1.43 | 4.51
44.20.620 |  | Válvula americana | un | 35.54 | 1.47 | 37.01
44.20.640 |  | Válvula de metal cromado de 1 1/2´ | un | 53.11 | 7.26 | 60.37
44.20.650 |  | Válvula de metal cromado de 1´ | un | 25.45 | 7.26 | 32.71
44.20.700 |  | Espargidor de ferro galvanizado para mictório tipo cocho | m | 15.85 | 39.94 | 55.79
45 | ENTRADA DE ÁGUA, INCÊNDIO E GÁS
45.01 | Entrada de água
45.01.020 |  | Entrada completa de água com abrigo e registro de gaveta, DN= 3/4´ | un | 495.32 | 440.91 | 936.23
45.01.040 |  | Entrada completa de água com abrigo e registro de gaveta, DN= 1´ | un | 520.89 | 440.91 | 961.8
45.01.060 |  | Entrada completa de água com abrigo e registro de gaveta, DN= 1 1/2´ | un | 1506.5 | 772.27 | 2278.77
45.01.066 |  | Entrada completa de água com abrigo e registro de gaveta, DN= 2´ | un | 1580.9 | 772.27 | 2353.17
45.01.080 |  | Entrada completa de água com abrigo e registro de gaveta, DN= 2 1/2´ | un | 1742.02 | 772.27 | 2514.29
45.01.082 |  | Entrada completa de água com abrigo e registro de gaveta, DN= 3´ | un | 1926.35 | 772.27 | 2698.62
45.02 | Entrada de gás
45.02.020 |  | Entrada completa de gás GLP domiciliar com 2 bujões de 13 kg | un | 1101.91 | 557.16 | 1659.07
45.02.040 |  | Entrada completa de gás GLP com 2 cilindros de 45 kg | un | 2939.98 | 1196.94 | 4136.92
45.02.060 |  | Entrada completa de gás GLP com 4 cilindros de 45 kg | un | 5033.24 | 1577.67 | 6610.91
45.02.080 |  | Entrada completa de gás GLP com 6 cilindros de 45 kg | un | 7116.6 | 1912.67 | 9029.27
45.02.200 |  | Abrigo padronizado de gás GLP encanado | un | 354.38 | 379.84 | 734.22
45.03 | Hidrômetro
45.03.010 |  | Hidrômetro em ferro fundido, diâmetro 50 mm (2´) | un | 2015.51 | 27.24 | 2042.75
45.03.020 |  | Hidrômetro em ferro fundido, diâmetro 80 mm (3´) | un | 2646.2 | 27.24 | 2673.44
45.03.030 |  | Hidrômetro em ferro fundido, diâmetro 100 mm (4´) | un | 3131.08 | 27.24 | 3158.32
45.03.040 |  | Hidrômetro em ferro fundido, diâmetro 150 mm (6´) | un | 4561.05 | 27.24 | 4588.29
45.03.100 |  | Hidrômetro em bronze, diâmetro de 25 mm (1´) | un | 409.99 | 43.57 | 453.56
45.03.110 |  | Hidrômetro em bronze, diâmetro de 40 mm (1 1/2´) | un | 702.32 | 43.57 | 745.89
45.03.200 |  | Filtro tipo cesto para hidrômetro de 50 mm (2´) | un | 997.31 | 27.24 | 1024.55
45.03.210 |  | Filtro tipo cesto para hidrômetro de 80 mm (3´) | un | 1483.16 | 27.24 | 1510.4
45.03.220 |  | Filtro tipo cesto para hidrômetro de 100 mm (4´) | un | 1827.25 | 27.24 | 1854.49
45.03.230 |  | Filtro tipo cesto para hidrômetro de 150 mm (6´) | un | 3364.11 | 27.24 | 3391.35
45.20 | Reparos, conservações e complementos - GRUPO 45
45.20.020 |  | Cilindro de gás (GLP) de 45 kg, com carga | un | 711.7 | 0 | 711.7
46 | TUBULAÇÃO E CONDUTORES PARA LÍQUIDOS E GASES.
46.01 | Tubulação em PVC rígido marrom para sistemas prediais de água fria
46.01.010 |  | Tubo de PVC rígido soldável marrom, DN= 20 mm, (1/2´), inclusive conexões | m | 2.93 | 18.16 | 21.09
46.01.020 |  | Tubo de PVC rígido soldável marrom, DN= 25 mm, (3/4´), inclusive conexões | m | 3.49 | 18.16 | 21.65
46.01.030 |  | Tubo de PVC rígido soldável marrom, DN= 32 mm, (1´), inclusive conexões | m | 8.05 | 18.16 | 26.21
46.01.040 |  | Tubo de PVC rígido soldável marrom, DN= 40 mm, (1 1/4´), inclusive conexões | m | 12.02 | 18.16 | 30.18
46.01.050 |  | Tubo de PVC rígido soldável marrom, DN= 50 mm, (1 1/2´), inclusive conexões | m | 11.86 | 21.79 | 33.65
46.01.060 |  | Tubo de PVC rígido soldável marrom, DN= 60 mm, (2´), inclusive conexões | m | 21.1 | 25.42 | 46.52
46.01.070 |  | Tubo de PVC rígido soldável marrom, DN= 75 mm, (2 1/2´), inclusive conexões | m | 30.43 | 32.68 | 63.11
46.01.080 |  | Tubo de PVC rígido soldável marrom, DN= 85 mm, (3´), inclusive conexões | m | 36.64 | 36.31 | 72.95
46.01.090 |  | Tubo de PVC rígido soldável marrom, DN= 110 mm, (4´), inclusive conexões | m | 71.16 | 39.94 | 111.1
46.02 | Tubulação em PVC rígido branco para esgoto domiciliar
46.02.010 |  | Tubo de PVC rígido branco, pontas lisas, soldável, linha esgoto série normal, DN= 40 mm, inclusive conexões | m | 6.12 | 18.16 | 24.28
46.02.050 |  | Tubo de PVC rígido branco PxB com virola e anel de borracha, linha esgoto série normal, DN= 50 mm, inclusive conexões | m | 9.05 | 21.79 | 30.84
46.02.060 |  | Tubo de PVC rígido branco PxB com virola e anel de borracha, linha esgoto série normal, DN= 75 mm, inclusive conexões | m | 14.8 | 32.68 | 47.48
46.02.070 |  | Tubo de PVC rígido branco PxB com virola e anel de borracha, linha esgoto série normal, DN= 100 mm, inclusive conexões | m | 13.65 | 39.94 | 53.59
46.03 | Tubulação em PVC rígido branco série R - A.P e esgoto domiciliar
46.03.038 |  | Tubo de PVC rígido PxB com virola e anel de borracha, linha esgoto série reforçada ´R´, DN= 50 mm, inclusive conexões | m | 13.03 | 21.79 | 34.82
46.03.040 |  | Tubo de PVC rígido PxB com virola e anel de borracha, linha esgoto série reforçada ´R´, DN= 75 mm, inclusive conexões | m | 18.73 | 32.68 | 51.41
46.03.050 |  | Tubo de PVC rígido PxB com virola e anel de borracha, linha esgoto série reforçada ´R´, DN= 100 mm, inclusive conexões | m | 26.41 | 39.94 | 66.35
46.03.060 |  | Tubo de PVC rígido PxB com virola e anel de borracha, linha esgoto série reforçada ´R´. DN= 150 mm, inclusive conexões | m | 63.34 | 39.94 | 103.28
46.03.080 |  | Tubo de PVC rígido, pontas lisas, soldável, linha esgoto série reforçada ´R´, DN= 40 mm, inclusive conexões | m | 11.12 | 18.16 | 29.28
46.04 | Tubulação em PVC rígido e com junta elástica - adução e distribuição de água
46.04.010 |  | Tubo de PVC rígido tipo PBA classe 15, DN= 50mm, (DE= 60mm), inclusive conexões | m | 11.16 | 12.65 | 23.81
46.04.020 |  | Tubo de PVC rígido tipo PBA classe 15, DN= 75mm, (DE= 85mm), inclusive conexões | m | 21.46 | 12.65 | 34.11
46.04.030 |  | Tubo de PVC rígido tipo PBA classe 15, DN= 100mm, (DE= 110mm), inclusive conexões | m | 39.57 | 12.65 | 52.22
46.04.040 |  | Tubo de PVC rígido DEFoFo, DN= 100mm (DE= 118mm), inclusive conexões | m | 48.16 | 12.65 | 60.81
46.04.050 |  | Tubo de PVC rígido DEFoFo, DN= 150mm (DE= 170mm), inclusive conexões | m | 95.83 | 12.65 | 108.48
46.04.070 |  | Tubo de PVC rígido DEFoFo, DN= 200mm (DE= 222mm), inclusive conexões | m | 151.62 | 25.31 | 176.93
46.04.080 |  | Tubo de PVC rígido DEFoFo, DN= 250mm (DE= 274mm), inclusive conexões | m | 236.82 | 25.31 | 262.13
46.04.090 |  | Tubo de PVC rígido DEFoFo, DN= 300mm (DE= 326mm), inclusive conexões | m | 332.79 | 25.31 | 358.1
46.05 | Tubulação em PVC rígido com junta elástica - rede de esgoto
46.05.020 |  | Tubo PVC rígido, tipo Coletor Esgoto, junta elástica, DN= 100 mm, inclusive conexões | m | 14.35 | 12.65 | 27
46.05.040 |  | Tubo PVC rígido, tipo Coletor Esgoto, junta elástica, DN= 150 mm, inclusive conexões | m | 30.94 | 12.65 | 43.59
46.05.050 |  | Tubo PVC rígido, tipo Coletor Esgoto, junta elástica, DN= 200 mm, inclusive conexões | m | 49.12 | 25.31 | 74.43
46.05.060 |  | Tubo PVC rígido, tipo Coletor Esgoto, junta elástica, DN= 250 mm, inclusive conexões | m | 82.4 | 25.31 | 107.71
46.05.070 |  | Tubo PVC rígido, tipo Coletor Esgoto, junta elástica, DN= 300 mm, inclusive conexões | m | 132.31 | 25.31 | 157.62
46.05.080 |  | Tubo PVC rígido, tipo Coletor Esgoto, junta elástica, DN= 350 mm, inclusive conexões | m | 209.03 | 25.31 | 234.34
46.05.090 |  | Tubo PVC rígido, tipo Coletor Esgoto, junta elástica, DN= 400 mm, inclusive conexões | m | 258.08 | 25.31 | 283.39
46.07 | Tubulação galvanizado
46.07.010 |  | Tubo galvanizado DN= 1/2´, inclusive conexões | m | 18.86 | 36.31 | 55.17
46.07.020 |  | Tubo galvanizado DN= 3/4´, inclusive conexões | m | 24.16 | 39.94 | 64.1
46.07.030 |  | Tubo galvanizado DN= 1´, inclusive conexões | m | 33.61 | 47.2 | 80.81
46.07.040 |  | Tubo galvanizado DN= 1 1/4´, inclusive conexões | m | 43.18 | 50.83 | 94.01
46.07.050 |  | Tubo galvanizado DN= 1 1/2´, inclusive conexões | m | 46.77 | 58.1 | 104.87
46.07.060 |  | Tubo galvanizado DN= 2´, inclusive conexões | m | 64.46 | 65.36 | 129.82
46.07.070 |  | Tubo galvanizado DN= 2 1/2´, inclusive conexões | m | 83.62 | 72.62 | 156.24
46.07.080 |  | Tubo galvanizado DN= 3´, inclusive conexões | m | 95.81 | 81.7 | 177.51
46.07.090 |  | Tubo galvanizado DN= 4´, inclusive conexões | m | 139.13 | 90.78 | 229.91
46.07.100 |  | Tubo galvanizado DN= 6´, inclusive conexões | m | 209.38 | 99.86 | 309.24
46.08 | Tubulação em aço carbono galvanizado classe schedule
46.08.006 |  | Tubo galvanizado sem costura schedule 40, DN= 1/2´, inclusive conexões | m | 28.36 | 36.31 | 64.67
46.08.010 |  | Tubo galvanizado sem costura schedule 40, DN= 3/4´, inclusive conexões | m | 34.82 | 39.94 | 74.76
46.08.020 |  | Tubo galvanizado sem costura schedule 40, DN= 1´, inclusive conexões | m | 40.39 | 47.2 | 87.59
46.08.030 |  | Tubo galvanizado sem costura schedule 40, DN= 1 1/4´, inclusive conexões | m | 49.63 | 50.83 | 100.46
46.08.040 |  | Tubo galvanizado sem costura schedule 40, DN= 1 1/2´, inclusive conexões | m | 54.72 | 58.1 | 112.82
46.08.050 |  | Tubo galvanizado sem costura schedule 40, DN= 2´, inclusive conexões | m | 73.54 | 65.36 | 138.9
46.08.070 |  | Tubo galvanizado sem costura schedule 40, DN= 2 1/2´, inclusive conexões | m | 112.33 | 72.62 | 184.95
46.08.080 |  | Tubo galvanizado sem costura schedule 40, DN= 3´, inclusive conexões | m | 134.14 | 81.7 | 215.84
46.08.100 |  | Tubo galvanizado sem costura schedule 40, DN= 4´, inclusive conexões | m | 196.17 | 90.78 | 286.95
46.08.110 |  | Tubo galvanizado sem costura schedule 40, DN= 6´, inclusive conexões | m | 346.88 | 99.86 | 446.74
46.09 | Conexões e acessórios em ferro fundido, predial e tradicional, esgoto e pluvial
46.09.050 |  | Joelho 45° em ferro fundido, linha predial tradicional, DN= 50 mm | un | 42.45 | 10.89 | 53.34
46.09.060 |  | Joelho 45° em ferro fundido, linha predial tradicional, DN= 75 mm | un | 55.99 | 10.89 | 66.88
46.09.070 |  | Joelho 45° em ferro fundido, linha predial tradicional, DN= 100 mm | un | 67.47 | 14.52 | 81.99
46.09.080 |  | Joelho 45° em ferro fundido, linha predial tradicional, DN= 150 mm | un | 112.78 | 14.52 | 127.3
46.09.100 |  | Joelho 87° 30´ em ferro fundido, linha predial tradicional, DN= 50 mm | un | 56.49 | 10.89 | 67.38
46.09.110 |  | Joelho 87° 30´ em ferro fundido, linha predial tradicional, DN= 75 mm | un | 70.99 | 10.89 | 81.88
46.09.120 |  | Joelho 87° 30´ em ferro fundido, linha predial tradicional, DN= 100 mm | un | 101.33 | 14.52 | 115.85
46.09.130 |  | Joelho 87° 30´ em ferro fundido, linha predial tradicional, DN= 150 mm | un | 166.24 | 14.52 | 180.76
46.09.150 |  | Luva bolsa e bolsa em ferro fundido, linha predial tradicional, DN= 50 mm | un | 38.76 | 10.89 | 49.65
46.09.160 |  | Luva bolsa e bolsa em ferro fundido, linha predial tradicional, DN= 75 mm | un | 46.43 | 10.89 | 57.32
46.09.170 |  | Luva bolsa e bolsa em ferro fundido, linha predial tradicional, DN= 100 mm | un | 56.7 | 14.52 | 71.22
46.09.180 |  | Luva bolsa e bolsa em ferro fundido, linha predial tradicional, DN= 150 mm | un | 79.2 | 14.52 | 93.72
46.09.200 |  | Placa cega em ferro fundido, linha predial tradicional, DN= 75 mm | un | 36.69 | 10.89 | 47.58
46.09.210 |  | Placa cega em ferro fundido, linha predial tradicional, DN= 100 mm | un | 42.32 | 14.52 | 56.84
46.09.230 |  | Junção 45° em ferro fundido, linha predial tradicional, DN= 50 x 50 mm | un | 66.9 | 10.89 | 77.79
46.09.240 |  | Junção 45° em ferro fundido, linha predial tradicional, DN= 75 x 50 mm | un | 87.95 | 14.52 | 102.47
46.09.250 |  | Junção 45° em ferro fundido, linha predial tradicional, DN= 75 x 75 mm | un | 97.08 | 14.52 | 111.6
46.09.260 |  | Junção 45° em ferro fundido, linha predial tradicional, DN= 100 x 50 mm | un | 100.98 | 14.52 | 115.5
46.09.270 |  | Junção 45° em ferro fundido, linha predial tradicional, DN= 100 x 75 mm | un | 112.52 | 14.52 | 127.04
46.09.280 |  | Junção 45° em ferro fundido, linha predial tradicional, DN= 100 x 100 mm | un | 132.95 | 14.52 | 147.47
46.09.290 |  | Junção 45° em ferro fundido, linha predial tradicional, DN= 150 x 100 mm | un | 157.97 | 18.16 | 176.13
46.09.300 |  | Junção dupla 45° em ferro fundido, linha predial tradicional, DN= 100 mm | un | 164.7 | 14.52 | 179.22
46.09.320 |  | Te sanitário 87° 30´ em ferro fundido, linha predial tradicional, DN= 50 x 50 mm | un | 63.04 | 10.89 | 73.93
46.09.330 |  | Te sanitário 87° 30´ em ferro fundido, linha predial tradicional, DN= 75 x 50 mm | un | 78.71 | 14.52 | 93.23
46.09.340 |  | Te sanitário 87° 30´ em ferro fundido, linha predial tradicional, DN= 75 x 75 mm | un | 86.75 | 14.52 | 101.27
46.09.350 |  | Te sanitário 87° 30´ em ferro fundido, linha predial tradicional, DN= 100 x 50 mm | un | 85.79 | 14.52 | 100.31
46.09.360 |  | Te sanitário 87° 30´ em ferro fundido, linha predial tradicional, DN= 100 x 75 mm | un | 96.82 | 14.52 | 111.34
46.09.370 |  | Te sanitário 87° 30´ em ferro fundido, linha predial tradicional, DN= 100 x 100 mm | un | 124.66 | 14.52 | 139.18
46.09.400 |  | Bucha de redução em ferro fundido, linha predial tradicional, DN= 75 x 50 mm | un | 28.31 | 14.52 | 42.83
46.09.410 |  | Bucha de redução em ferro fundido, linha predial tradicional, DN= 100 x 75 mm | un | 31.01 | 14.52 | 45.53
46.09.420 |  | Bucha de redução em ferro fundido, linha predial tradicional, DN= 150 x 100 mm | un | 89.49 | 18.16 | 107.65
46.10 | Tubulação em cobre para água quente, gás e vapor
46.10.010 |  | Tubo de cobre classe A, DN= 15mm (1/2´), inclusive conexões | m | 32.6 | 11.99 | 44.59
46.10.020 |  | Tubo de cobre classe A, DN= 22mm (3/4´), inclusive conexões | m | 49.89 | 13.08 | 62.97
46.10.030 |  | Tubo de cobre classe A, DN= 28mm (1´), inclusive conexões | m | 59.8 | 16.34 | 76.14
46.10.040 |  | Tubo de cobre classe A, DN= 35mm (1 1/4´), inclusive conexões | m | 92.12 | 18.52 | 110.64
46.10.050 |  | Tubo de cobre classe A, DN= 42mm (1 1/2´), inclusive conexões | m | 103.74 | 18.52 | 122.26
46.10.060 |  | Tubo de cobre classe A, DN= 54mm (2´), inclusive conexões | m | 143.86 | 25.05 | 168.91
46.10.070 |  | Tubo de cobre classe A, DN= 66mm (2 1/2´), inclusive conexões | m | 188.97 | 29.41 | 218.38
46.10.080 |  | Tubo de cobre classe A, DN= 79mm (3´), inclusive conexões | m | 256.91 | 31.59 | 288.5
46.10.090 |  | Tubo de cobre classe A, DN= 104mm (4´), inclusive conexões | m | 349.96 | 35.95 | 385.91
46.10.200 |  | Tubo de cobre classe E, DN= 22mm (3/4´), inclusive conexões | m | 35.24 | 13.08 | 48.32
46.10.210 |  | Tubo de cobre classe E, DN= 28mm (1´), inclusive conexões | m | 42.84 | 16.34 | 59.18
46.10.220 |  | Tubo de cobre classe E, DN= 35mm (1 1/4´), inclusive conexões | m | 63.13 | 18.52 | 81.65
46.10.230 |  | Tubo de cobre classe E, DN= 42mm (1 1/2´), inclusive conexões | m | 77.33 | 18.52 | 95.85
46.10.240 |  | Tubo de cobre classe E, DN= 54mm (2´), inclusive conexões | m | 110.68 | 25.05 | 135.73
46.10.250 |  | Tubo de cobre classe E, DN= 66mm (2 1/2´), inclusive conexões | m | 154.56 | 29.41 | 183.97
46.12 | Tubulação em concreto para rede de águas pluviais
46.12.010 |  | Tubo de concreto (PS-1), DN= 300mm | m | 34.46 | 23.97 | 58.43
46.12.020 |  | Tubo de concreto (PS-1), DN= 400mm | m | 44.56 | 27.82 | 72.38
46.12.030 |  | Tubo de concreto (PS-1), DN= 500mm | m | 64.86 | 34.34 | 99.2
46.12.040 |  | Tubo de concreto (PS-1), DN= 600mm | m | 81.22 | 39.09 | 120.31
46.12.050 |  | Tubo de concreto (PS-2), DN= 300mm | m | 35.39 | 23.97 | 59.36
46.12.060 |  | Tubo de concreto (PS-2), DN= 400mm | m | 45.04 | 27.82 | 72.86
46.12.070 |  | Tubo de concreto (PS-2), DN= 500mm | m | 65.46 | 34.34 | 99.8
46.12.080 |  | Tubo de concreto (PA-1), DN= 600mm | m | 99.26 | 39.09 | 138.35
46.12.090 |  | Tubo de concreto (PA-1), DN= 700mm | m | 136.88 | 43.82 | 180.7
46.12.100 |  | Tubo de concreto (PA-1), DN= 800mm | m | 176.18 | 50.35 | 226.53
46.12.110 |  | Tubo de concreto (PA-1), DN= 900mm | m | 234.51 | 56.89 | 291.4
46.12.120 |  | Tubo de concreto (PA-1), DN= 1000mm | m | 253.3 | 63.4 | 316.7
46.12.140 |  | Tubo de concreto (PA-1), DN= 1200mm | m | 366.22 | 94.8 | 461.02
46.12.150 |  | Tubo de concreto (PA-2), DN= 600mm | m | 95.79 | 39.09 | 134.88
46.12.160 |  | Tubo de concreto (PA-2), DN= 800mm | m | 183.89 | 50.35 | 234.24
46.12.170 |  | Tubo de concreto (PA-2), DN= 1000mm | m | 269.42 | 63.4 | 332.82
46.12.180 |  | Tubo de concreto (PA-3), DN= 600mm | m | 135.25 | 39.09 | 174.34
46.12.190 |  | Tubo de concreto (PA-3), DN= 800mm | m | 242.28 | 50.35 | 292.63
46.12.200 |  | Tubo de concreto (PA-3), DN= 1000mm | m | 351.44 | 63.4 | 414.84
46.12.210 |  | Meio tubo de concreto, DN= 300mm | m | 21.47 | 23.22 | 44.69
46.12.220 |  | Meio tubo de concreto, DN= 400mm | m | 26.86 | 29.59 | 56.45
46.12.230 |  | Meio tubo de concreto, DN= 500mm | m | 36.02 | 38.9 | 74.92
46.12.240 |  | Meio tubo de concreto, DN= 600mm | m | 47.14 | 50.01 | 97.15
46.12.250 |  | Tubo de concreto (PA-2), DN= 1500mm | m | 616.06 | 142.2 | 758.26
46.12.260 |  | Tubo de concreto (PA-1), DN= 400mm | m | 61.22 | 27.82 | 89.04
46.12.270 |  | Tubo de concreto (PA-2), DN= 400mm | m | 57.57 | 27.82 | 85.39
46.12.280 |  | Tubo de concreto (PA-3), DN= 400mm | m | 82.56 | 27.82 | 110.38
46.12.290 |  | Tubo de concreto (PA-2), DN= 700mm | m | 144.71 | 43.82 | 188.53
46.12.300 |  | Tubo de concreto (PA-2), DN= 500mm | m | 85.54 | 34.34 | 119.88
46.12.310 |  | Tubo de concreto (PA-2), DN= 900mm | m | 238.29 | 56.89 | 295.18
46.12.320 |  | Tubo de concreto (PA-1), DN= 300mm | m | 53.2 | 23.97 | 77.17
46.12.330 |  | Tubo de concreto (PA-2), DN= 300mm | m | 54.77 | 23.97 | 78.74
46.12.340 |  | Meio tubo de concreto, DN= 200mm | m | 13.75 | 8.46 | 22.21
46.13 | Tubulação em PEAD corrugado perfurado para rede drenagem
46.13.006 |  | Tubo em polietileno de alta densidade corrugado perfurado, DN= 2 1/2´, inclusive conexões | m | 9.31 | 1.21 | 10.52
46.13.010 |  | Tubo em polietileno de alta densidade corrugado perfurado, DN= 3´, inclusive conexões | m | 11.18 | 1.21 | 12.39
46.13.020 |  | Tubo em polietileno de alta densidade corrugado perfurado, DN= 4´, inclusive conexões | m | 14.52 | 1.21 | 15.73
46.13.026 |  | Tubo em polietileno de alta densidade corrugado perfurado, DN= 6´, inclusive conexões | m | 31.53 | 1.21 | 32.74
46.13.030 |  | Tubo em polietileno de alta densidade corrugado perfurado, DN= 8´, inclusive conexões | m | 62.41 | 1.21 | 63.62
46.14 | Tubulação em ferro dúctil para redes de saneamento
46.14.020 |  | Tubo de ferro fundido classe K-7 com junta elástica, DN= 150mm, inclusive conexões | m | 259.89 | 25.31 | 285.2
46.14.030 |  | Tubo de ferro fundido classe K-7 com junta elástica, DN= 200mm, inclusive conexões | m | 313.95 | 25.31 | 339.26
46.14.040 |  | Tubo de ferro fundido classe K-7 com junta elástica, DN= 250mm, inclusive conexões | m | 367.79 | 25.31 | 393.1
46.14.050 |  | Tubo de ferro fundido classe K-7 com junta elástica, DN= 350mm, inclusive conexões | m | 524.23 | 25.31 | 549.54
46.14.060 |  | Tubo de ferro fundido classe K-7 com junta elástica, DN= 300mm, inclusive conexões | m | 437.49 | 25.31 | 462.8
46.14.490 |  | Tubo de ferro fundido classe k-9 com junta elástica, DN= 80mm, inclusive conexões | m | 204.32 | 25.31 | 229.63
46.14.510 |  | Tubo de ferro fundido classe K-9 com junta elástica, DN= 100mm, inclusive conexões | m | 210.46 | 25.31 | 235.77
46.14.520 |  | Tubo de ferro fundido classe K-9 com junta elástica, DN= 150mm, inclusive conexões | m | 259.02 | 25.31 | 284.33
46.14.530 |  | Tubo de ferro fundido classe K-9 com junta elástica, DN= 200mm, inclusive conexões | m | 333.42 | 25.31 | 358.73
46.14.540 |  | Tubo de ferro fundido classe k-9 com junta elástica, DN= 250mm, inclusive conexões | m | 410.93 | 25.31 | 436.24
46.14.550 |  | Tubo de ferro fundido classe K-9 com junta elástica, DN= 300mm, inclusive conexões | m | 478.32 | 25.31 | 503.63
46.14.560 |  | Tubo de ferro fundido classe k-9 com junta elástica, DN= 350mm, inclusive conexões | m | 572.11 | 25.31 | 597.42
46.15 | Tubulação em PEAD - recalque de tratamento de esgoto
46.15.111 |  | Tubo em polietileno de alta densidade DE=160 mm - PN-10, inclusive conexões | m | 98.7 | 15.18 | 113.88
46.15.112 |  | Tubo em polietileno de alta densidade DE=200 mm - PN-10, inclusive conexões | m | 136.07 | 20.24 | 156.31
46.15.113 |  | Tubo em polietileno de alta densidade DE=225 mm - PN-10, inclusive conexões | m | 163.06 | 20.24 | 183.3
46.18 | Tubulação flangeada em ferro dúctil para redes saneamento
46.18.010 |  | Tubo em ferro fundido com ponta e ponta TCLA - DN= 80mm, sem juntas e conexões | m | 362.56 | 28.94 | 391.5
46.18.020 |  | Tubo em ferro fundido com ponta e ponta TCLA - DN= 100mm, sem juntas e conexões | m | 356.1 | 28.94 | 385.04
46.18.030 |  | Tubo em ferro fundido com ponta e ponta TCLA - DN= 150mm, sem juntas e conexões | m | 523.51 | 28.94 | 552.45
46.18.040 |  | Tubo em ferro fundido com ponta e ponta TCLA - DN= 200mm, sem juntas e conexões | m | 523.16 | 28.94 | 552.1
46.18.050 |  | Tubo em ferro fundido com ponta e ponta TCLA - DN= 250mm, sem juntas e conexões | m | 794.98 | 31.12 | 826.1
46.18.060 |  | Tubo em ferro fundido com ponta e ponta TCLA - DN= 300mm, sem juntas e conexões | m | 951.78 | 31.12 | 982.9
46.18.070 |  | Tubo em ferro fundido com ponta e ponta TCLA - DN= 350mm, sem juntas e conexões | m | 1208.2 | 31.12 | 1239.32
46.18.080 |  | Tubo em ferro fundido com ponta e ponta TCLA - DN= 400mm, sem juntas e conexões | m | 1372.19 | 31.12 | 1403.31
46.18.089 |  | Flange avulso em ferro fundido, classe PN-10, DN= 50mm | un | 72.23 | 15.98 | 88.21
46.18.090 |  | Flange avulso em ferro fundido, classe PN-10, DN= 80mm | un | 79.97 | 15.98 | 95.95
46.18.100 |  | Flange avulso em ferro fundido, classe PN-10, DN= 100mm | un | 106.03 | 17.44 | 123.47
46.18.110 |  | Flange avulso em ferro fundido, classe PN-10, DN= 150mm | un | 144.77 | 18.87 | 163.64
46.18.120 |  | Flange avulso em ferro fundido, classe PN-10, DN= 200mm | un | 172.7 | 20.33 | 193.03
46.18.130 |  | Flange avulso em ferro fundido, classe PN-10, DN= 250mm | un | 237 | 21.79 | 258.79
46.18.140 |  | Flange avulso em ferro fundido, classe PN-10, DN= 300mm | un | 287.88 | 23.23 | 311.11
46.18.150 |  | Flange avulso em ferro fundido, classe PN-10, DN= 350mm | un | 421.13 | 24.69 | 445.82
46.18.160 |  | Flange avulso em ferro fundido, classe PN-10, DN= 400mm | un | 451.47 | 26.14 | 477.61
46.18.168 |  | Curva de 90° em ferro fundido com flanges, classe PN-10, DN= 50mm | un | 122.07 | 20.33 | 142.4
46.18.170 |  | Curva de 90° em ferro fundido, com flanges, classe PN-10, DN= 80mm | un | 202.09 | 15.98 | 218.07
46.18.180 |  | Curva de 90° em ferro fundido, com flanges, classe PN-10, DN= 100mm | un | 220.95 | 20.33 | 241.28
46.18.190 |  | Curva de 90° em ferro fundido, com flanges, classe PN-10, DN= 150mm | un | 365.91 | 23.23 | 389.14
46.18.410 |  | Te em ferro fundido, com flanges, classe PN-10, DN= 80mm, com derivação de 80mm | un | 260.99 | 17.44 | 278.43
46.18.420 |  | Te em ferro fundido, com flanges, classe PN-10, DN= 100mm, com derivações de 80 até 100mm | un | 371.23 | 20.33 | 391.56
46.18.430 |  | Te em ferro fundido, com flanges, classe PN-10, DN= 150mm, com derivações de 80 até 150mm | un | 583.14 | 23.23 | 606.37
46.18.560 |  | Junta Gibault em ferro fundido, DN= 80mm, completa | un | 66.72 | 15.98 | 82.7
46.18.570 |  | Junta Gibault em ferro fundido, DN= 100 mm, completa | un | 89.7 | 17.44 | 107.14
46.19 | Tubulação flangeada em ferro dúctil para redes de saneamento.
46.19.500 |  | Redução excêntrica em ferro fundido, com flanges, classe PN-10, DN= 100mm x 80mm | un | 291.59 | 20.33 | 311.92
46.19.510 |  | Redução excêntrica em ferro fundido, com flanges, classe PN-10, DN= 150mm x 80/100mm | un | 350.21 | 23.23 | 373.44
46.19.520 |  | Redução excêntrica em ferro fundido, com flanges, classe PN-10, DN= 200mm x 100/150mm | un | 518.9 | 26.14 | 545.04
46.19.530 |  | Redução excêntrica em ferro fundido, com flanges, classe PN-10, DN= 250mm x 150/200mm | un | 808.8 | 29.05 | 837.85
46.19.590 |  | Redução concêntrica em ferro fundido, com flanges, classe PN-10, DN= 80 x 50mm | un | 162 | 20.33 | 182.33
46.19.600 |  | Redução concêntrica em ferro fundido, com flanges, classe PN-10, DN= 100mm x 80mm | un | 225.64 | 20.33 | 245.97
46.19.610 |  | Redução concêntrica em ferro fundido, com flanges, classe PN-10, DN= 150mm x 80/100mm | un | 337.07 | 23.23 | 360.3
46.19.620 |  | Redução concêntrica em ferro fundido, com flanges, classe PN-10, DN= 200mm x 100/150mm | un | 603.71 | 26.14 | 629.85
46.19.630 |  | Redução concêntrica em ferro fundido, com flanges, classe PN-10, DN= 250mm x 150/200mm | un | 626.46 | 29.05 | 655.51
46.20 | Reparos, conservações e complementos - GRUPO 46
46.20.010 |  | Assentamento de tubo de concreto com diâmetro até 600 mm | m | 1.02 | 50.01 | 51.03
46.20.020 |  | Assentamento de tubo de concreto com diâmetro de 700 até 1500 mm | m | 41.19 | 29.06 | 70.25
46.21 | Tubulação em aço preto schedule
46.21.012 |  | Tubo de aço carbono preto sem costura Schedule 40, DN= 1´ - inclusive conexões | m | 30.5 | 50.83 | 81.33
46.21.036 |  | Tubo de aço carbono preto sem costura Schedule 40, DN= 1 1/4´ - inclusive conexões | m | 31.27 | 58.1 | 89.37
46.21.040 |  | Tubo de aço carbono preto sem costura Schedule 40, DN= 1 1/2´ - inclusive conexões | m | 36.84 | 58.1 | 94.94
46.21.046 |  | Tubo de aço carbono preto sem costura Schedule 40, DN= 2´ - inclusive conexões | m | 47.89 | 65.36 | 113.25
46.21.056 |  | Tubo de aço carbono preto sem costura Schedule 40, DN= 2 1/2´ - inclusive conexões | m | 90.2 | 72.62 | 162.82
46.21.060 |  | Tubo de aço carbono preto sem costura Schedule 40, DN= 3´ - inclusive conexões | m | 87.56 | 81.7 | 169.26
46.21.066 |  | Tubo de aço carbono preto sem costura Schedule 40, DN= 3 1/2´ - inclusive conexões | m | 123.82 | 87.14 | 210.96
46.21.080 |  | Tubo de aço carbono preto sem costura Schedule 40, DN= 4´ - inclusive conexões | m | 122.07 | 90.78 | 212.85
46.21.090 |  | Tubo de aço carbono preto sem costura Schedule 40, DN= 5´ - inclusive conexões | m | 169.79 | 96.23 | 266.02
46.21.100 |  | Tubo de aço carbono preto sem costura Schedule 40, DN= 6´ - inclusive conexões | m | 218.19 | 99.86 | 318.05
46.21.110 |  | Tubo de aço carbono preto sem costura Schedule 40, DN= 8´ - inclusive conexões | m | 329.73 | 108.93 | 438.66
46.21.140 |  | Tubo de aço carbono preto com costura Schedule 40, DN= 10´ - inclusive conexões | m | 384.26 | 119.82 | 504.08
46.21.150 |  | Tubo de aço carbono preto com costura Schedule 40, DN= 12´ - inclusive conexões | m | 592.48 | 127.09 | 719.57
46.23 | Tubulação em concreto para rede de esgoto sanitário
46.23.010 |  | Tubo de concreto classe EA-2, DN= 400 mm | m | 81.48 | 11.81 | 93.29
46.23.020 |  | Tubo de concreto classe EA-2, DN= 500 mm | m | 101.94 | 17.71 | 119.65
46.23.030 |  | Tubo de concreto classe EA-2, DN= 600 mm | m | 131.04 | 20.67 | 151.71
46.23.040 |  | Tubo de concreto classe EA-2, DN= 700 mm | m | 167.85 | 23.61 | 191.46
46.23.050 |  | Tubo de concreto classe EA-2, DN= 800 mm | m | 203.99 | 29.52 | 233.51
46.23.060 |  | Tubo de concreto classe EA-2, DN= 900 mm | m | 282.61 | 35.43 | 318.04
46.23.070 |  | Tubo de concreto classe EA-2, DN= 1000 mm | m | 315.46 | 44.28 | 359.74
46.23.080 |  | Tubo de concreto classe EA-2, DN= 1200 mm | m | 472.11 | 88.56 | 560.67
46.23.110 |  | Tubo de concreto classe EA-3, DN= 400 mm | m | 86.53 | 11.81 | 98.34
46.23.120 |  | Tubo de concreto classe EA-3, DN= 500 mm | m | 106.5 | 17.71 | 124.21
46.23.130 |  | Tubo de concreto classe EA-3, DN= 600 mm | m | 141.34 | 20.67 | 162.01
46.23.140 |  | Tubo de concreto classe EA-3, DN= 700 mm | m | 181.59 | 23.61 | 205.2
46.23.150 |  | Tubo de concreto classe EA-3, DN= 800 mm | m | 232.3 | 29.52 | 261.82
46.23.160 |  | Tubo de concreto classe EA-3, DN= 900 mm | m | 294.45 | 35.43 | 329.88
46.23.170 |  | Tubo de concreto classe EA-3, DN= 1000 mm | m | 351.06 | 44.28 | 395.34
46.23.180 |  | Tubo de concreto classe EA-3, DN= 1200 mm | m | 520.78 | 88.56 | 609.34
46.26 | Tubulação em ferro fundido predial SMU - esgoto e pluvial
46.26.010 |  | Tubo em ferro fundido com ponta e ponta, predial SMU, DN= 50 mm | m | 65.39 | 18.16 | 83.55
46.26.020 |  | Tubo em ferro fundido com ponta e ponta, predial SMU, DN= 75 mm | m | 102 | 18.16 | 120.16
46.26.030 |  | Tubo em ferro fundido com ponta e ponta, predial SMU, DN= 100 mm | m | 115.93 | 25.31 | 141.24
46.26.040 |  | Tubo em ferro fundido com ponta e ponta, predial SMU, DN= 150 mm | m | 184.08 | 25.31 | 209.39
46.26.050 |  | Tubo em ferro fundido com ponta e ponta, predial SMU, DN= 200 mm | m | 320.69 | 25.31 | 346
46.26.060 |  | Junta de união em aço inoxidável com parafuso de aço zincado, para tubo em ferro fundido predial SMU, DN= 50 mm | un | 28.88 | 14.52 | 43.4
46.26.070 |  | Junta de união em aço inoxidável com parafuso de aço zincado, para tubo em ferro fundido predial SMU, DN= 75 mm | un | 33.7 | 14.52 | 48.22
46.26.080 |  | Junta de união em aço inoxidável com parafuso de aço zincado, para tubo em ferro fundido predial SMU, DN= 100 mm | un | 34.61 | 18.16 | 52.77
46.26.090 |  | Junta de união em aço inoxidável com parafuso de aço zincado, para tubo em ferro fundido predial SMU, DN= 150 mm | un | 66.85 | 18.16 | 85.01
46.26.100 |  | Junta de união em aço inoxidável com parafuso de aço zincado, para tubo em ferro fundido predial SMU, DN= 200 mm | un | 102.78 | 18.16 | 120.94
46.26.110 |  | Conjunto de ancoragem para tubo em ferro fundido predial SMU, DN= 50 mm | cj | 723.12 | 14.52 | 737.64
46.26.120 |  | Conjunto de ancoragem para tubo em ferro fundido predial SMU, DN= 75 mm | cj | 729.81 | 14.52 | 744.33
46.26.130 |  | Conjunto de ancoragem para tubo em ferro fundido predial SMU, DN= 100 mm | cj | 732.54 | 18.16 | 750.7
46.26.136 |  | Conjunto de ancoragem para tubo em ferro fundido predial SMU, DN= 125 mm | cj | 824.23 | 18.16 | 842.39
46.26.140 |  | Conjunto de ancoragem para tubo em ferro fundido predial SMU, DN= 150 mm | cj | 1133.98 | 18.16 | 1152.14
46.26.150 |  | Conjunto de ancoragem para tubo em ferro fundido predial SMU, DN= 200 mm | cj | 1607.21 | 18.16 | 1625.37
46.26.200 |  | Tubo em ferro fundido com ponta e ponta, predial SMU, DN= 125 mm | m | 181.27 | 25.31 | 206.58
46.26.210 |  | Tubo em ferro fundido com ponta e ponta, predial SMU, DN= 250 mm | m | 405.24 | 25.31 | 430.55
46.26.400 |  | Joelho 45° em ferro fundido, predial SMU, DN= 50 mm | un | 79.92 | 14.52 | 94.44
46.26.410 |  | Joelho 45° em ferro fundido, predial SMU, DN= 75 mm | un | 101.1 | 14.52 | 115.62
46.26.420 |  | Joelho 45° em ferro fundido, predial SMU, DN= 100 mm | un | 112.97 | 18.16 | 131.13
46.26.426 |  | Joelho 45° em ferro fundido, predial SMU, DN= 125 mm | un | 140.33 | 18.16 | 158.49
46.26.430 |  | Joelho 45° em ferro fundido, predial SMU, DN= 150 mm | un | 195.08 | 18.16 | 213.24
46.26.440 |  | Joelho 45° em ferro fundido, predial SMU, DN= 200 mm | un | 426.1 | 18.16 | 444.26
46.26.460 |  | Joelho 88° em ferro fundido, predial SMU, DN= 50 mm | un | 114.41 | 14.52 | 128.93
46.26.470 |  | Joelho 88° em ferro fundido, predial SMU, DN= 75 mm | un | 123.23 | 14.52 | 137.75
46.26.480 |  | Joelho 88° em ferro fundido, predial SMU, DN= 100 mm | un | 102.63 | 18.16 | 120.79
46.26.490 |  | Joelho 88° em ferro fundido, predial SMU, DN= 150 mm | un | 340.07 | 18.16 | 358.23
46.26.500 |  | Joelho 88° em ferro fundido, predial SMU, DN= 200 mm | un | 439.58 | 18.16 | 457.74
46.26.510 |  | Junção 45° em ferro fundido, predial SMU, DN= 50 x 50 mm | un | 140.29 | 14.52 | 154.81
46.26.516 |  | Junção 45° em ferro fundido, predial SMU, DN= 75 x 50 mm | un | 158.07 | 14.52 | 172.59
46.26.520 |  | Junção 45° em ferro fundido, predial SMU, DN= 75 x 75 mm | un | 174.58 | 14.52 | 189.1
46.26.540 |  | Junção 45° em ferro fundido, predial SMU, DN= 100 x 75 mm | un | 200.01 | 18.16 | 218.17
46.26.550 |  | Junção 45° em ferro fundido, predial SMU, DN= 100 x 100 mm | un | 200.27 | 18.16 | 218.43
46.26.560 |  | Junção 45° em ferro fundido, predial SMU, DN= 150 x 150 mm | un | 469 | 18.16 | 487.16
46.26.580 |  | Junta de união em aço inoxidável com parafuso de aço zincado, para tubo em ferro fundido predial SMU, DN= 125 mm | un | 61.81 | 18.16 | 79.97
46.26.590 |  | Junta de união em aço inoxidável com parafuso de aço zincado, para tubo em ferro fundido predial SMU, DN= 250 mm | un | 203.44 | 18.16 | 221.6
46.26.600 |  | Redução excêntrica em ferro fundido, predial SMU, DN= 75 x 50 mm | un | 100.43 | 14.52 | 114.95
46.26.610 |  | Redução excêntrica em ferro fundido, predial SMU, DN= 100 x 75 mm | un | 118.08 | 18.16 | 136.24
46.26.612 |  | Redução excêntrica em ferro fundido, predial SMU, DN= 125 x 75 mm | un | 135.87 | 18.16 | 154.03
46.26.614 |  | Redução excêntrica em ferro fundido, predial SMU, DN= 125 x 100 mm | un | 135.87 | 18.16 | 154.03
46.26.616 |  | Redução excêntrica em ferro fundido, predial SMU, DN= 150 x 75 mm | un | 177.27 | 18.16 | 195.43
46.26.632 |  | Redução excêntrica em ferro fundido, predial SMU, DN= 150 x 100 mm | un | 174.85 | 18.16 | 193.01
46.26.634 |  | Redução excêntrica em ferro fundido, predial SMU, DN= 150 x 125 mm | un | 194.66 | 18.16 | 212.82
46.26.636 |  | Redução excêntrica em ferro fundido, predial SMU, DN= 200 x 125 mm | un | 314.23 | 18.16 | 332.39
46.26.640 |  | Redução excêntrica em ferro fundido, predial SMU, DN= 200 x 150 mm | un | 342.48 | 18.16 | 360.64
46.26.690 |  | Redução excêntrica em ferro fundido, predial SMU, DN= 250 x 200 mm | un | 610.62 | 18.16 | 628.78
46.26.700 |  | Te de visita em ferro fundido, predial SMU, DN= 75 mm | un | 341.82 | 14.52 | 356.34
46.26.710 |  | Te de visita em ferro fundido, predial SMU, DN= 100 mm | un | 374.08 | 18.16 | 392.24
46.26.720 |  | Te de visita em ferro fundido, predial SMU, DN= 125 mm | un | 541.62 | 18.16 | 559.78
46.26.730 |  | Te de visita em ferro fundido, predial SMU, DN= 150 mm | un | 672.41 | 18.16 | 690.57
46.26.740 |  | Te de visita em ferro fundido, predial SMU, DN= 200 mm | un | 1085.46 | 18.16 | 1103.62
46.26.800 |  | Abraçadeira dentada para travamento em aço inoxidável, com parafuso de aço zincado, para tubo em ferro fundido predial SMU, DN= 50 mm | un | 257.88 | 14.52 | 272.4
46.26.810 |  | Abraçadeira dentada para travamento em aço inoxidável, com parafuso de aço zincado, para tubo em ferro fundido predial SMU, DN= 75 mm | un | 260.56 | 14.52 | 275.08
46.26.820 |  | Abraçadeira dentada para travamento em aço inoxidável, com parafuso de aço zincado, para tubo em ferro fundido predial SMU, DN= 100 mm | un | 317.86 | 18.16 | 336.02
46.26.830 |  | Abraçadeira dentada para travamento em aço inoxidável, com parafuso de aço zincado, para tubo em ferro fundido predial SMU, DN= 150 mm | un | 471.65 | 18.16 | 489.81
46.26.840 |  | Tampão simples em ferro fundido, predial SMU, DN= 150 mm | un | 180.76 | 18.16 | 198.92
46.26.900 |  | Junção 45° em ferro fundido, predial SMU, DN= 125 x 100 mm | un | 307.99 | 18.16 | 326.15
46.26.910 |  | Junção 45° em ferro fundido, predial SMU, DN= 150 x 100 mm | un | 415.29 | 18.16 | 433.45
46.26.920 |  | Junção 45° em ferro fundido, predial SMU, DN= 200 x 100 mm | un | 872.69 | 18.16 | 890.85
46.26.930 |  | Junção 45° em ferro fundido, predial SMU, DN= 200 x 200 mm | un | 949.91 | 18.16 | 968.07
46.27 | Tubulação em cobre, para sistema de ar condicionado
46.27.050 |  | Tubo de cobre flexível, espessura 1/32" - diâmetro 3/16", inclusive conexões | m | 4.33 | 5.99 | 10.32
46.27.060 |  | Tubo de cobre flexível, espessura 1/32" - diâmetro 1/4", inclusive conexões | m | 5.87 | 5.99 | 11.86
46.27.070 |  | Tubo de cobre flexível, espessura 1/32" - diâmetro 5/16", inclusive conexões | m | 7.58 | 5.99 | 13.57
46.27.080 |  | Tubo de cobre flexível, espessura 1/32" - diâmetro 3/8", inclusive conexões | m | 9.51 | 9.08 | 18.59
46.27.090 |  | Tubo de cobre flexível, espessura 1/32" - diâmetro 1/2", inclusive conexões | m | 12.41 | 9.08 | 21.49
46.27.100 |  | Tubo de cobre flexível, espessura 1/32" - diâmetro 5/8", inclusive conexões | m | 15.76 | 9.08 | 24.84
46.27.110 |  | Tubo de cobre flexível, espessura 1/32" - diâmetro 3/4", inclusive conexões | m | 19.25 | 9.08 | 28.33
46.29 | Tubulação em PPR - Água fria / quente
46.29.010 |  | Tubo em polipropileno PPR, classe de pressão PN 20, DN= 20 mm | m | 3.88 | 2.17 | 6.05
46.29.020 |  | Tubo em polipropileno PPR, classe de pressão PN 20, DN= 25 mm | m | 5.96 | 2.9 | 8.86
46.29.030 |  | Tubo em polipropileno PPR, classe de pressão PN 20, DN= 32 mm | m | 8.83 | 3.27 | 12.1
46.29.040 |  | Tubo em polipropileno PPR, classe de pressão PN 20, DN= 40 mm | m | 12.41 | 5.08 | 17.49
46.29.050 |  | Tubo em polipropileno PPR, classe de pressão PN 20, DN= 50 mm | m | 16.53 | 6.17 | 22.7
46.29.060 |  | Tubo em polipropileno PPR, classe de pressão PN 20, DN= 63 mm | m | 25.1 | 7.63 | 32.73
46.29.070 |  | Tubo em polipropileno PPR, classe de pressão PN 20, DN= 75 mm | m | 44.61 | 10.17 | 54.78
46.29.080 |  | Tubo em polipropileno PPR, classe de pressão PN 20, DN= 90 mm | m | 50.91 | 11.99 | 62.9
46.29.090 |  | Tubo em polipropileno PPR, classe de pressão PN 20, DN= 110 mm | m | 88.1 | 13.08 | 101.18
46.29.100 |  | Tubo em polipropileno PPR, classe de pressão PN 25, DN= 20 mm | m | 4.77 | 2.17 | 6.94
46.29.110 |  | Tubo em polipropileno PPR, classe de pressão PN 25, DN= 25 mm | m | 6.41 | 2.9 | 9.31
46.29.120 |  | Tubo em polipropileno PPR, classe de pressão PN 25, DN= 32 mm | m | 8.63 | 3.27 | 11.9
46.29.130 |  | Tubo em polipropileno PPR, classe de pressão PN 25, DN= 40 mm | m | 16.33 | 5.08 | 21.41
46.29.140 |  | Tubo em polipropileno PPR, classe de pressão PN 25, DN= 50 mm | m | 22.78 | 6.17 | 28.95
46.29.150 |  | Tubo em polipropileno PPR, classe de pressão PN 25, DN= 63 mm | m | 34.27 | 7.63 | 41.9
46.29.160 |  | Tubo em polipropileno PPR, classe de pressão PN 25, DN= 75 mm | m | 46.47 | 10.17 | 56.64
46.29.170 |  | Tubo em polipropileno PPR, classe de pressão PN 25, DN= 90 mm | m | 84.97 | 11.99 | 96.96
46.29.180 |  | Tubo em polipropileno PPR, classe de pressão PN 25, DN= 110 mm | m | 105.63 | 13.08 | 118.71
46.29.190 |  | Bucha de redução em polipropileno PPR, DN= 25x20 mm | un | 1.7 | 4.36 | 6.06
46.29.200 |  | Bucha de redução em polipropileno PPR, DN= 32x20 mm | un | 2.52 | 6.17 | 8.69
46.29.210 |  | Bucha de redução em polipropileno PPR, DN= 32x25 mm | un | 2.46 | 6.17 | 8.63
46.29.220 |  | Bucha de redução em polipropileno PPR, DN= 40x25 mm | un | 5.65 | 6.17 | 11.82
46.29.230 |  | Bucha de redução em polipropileno PPR, DN= 40x32 mm | un | 5.12 | 8.35 | 13.47
46.29.260 |  | Bucha de redução em polipropileno PPR, DN= 50x40 mm | un | 6.04 | 8.35 | 14.39
46.29.270 |  | Bucha de redução em polipropileno PPR, DN= 63x40 mm | un | 13.6 | 10.53 | 24.13
46.29.280 |  | Bucha de redução em polipropileno PPR, DN= 63x50 mm | un | 13.67 | 10.53 | 24.2
46.29.290 |  | Bucha de redução em polipropileno PPR, DN= 75x50 mm | un | 24.08 | 12.7 | 36.78
46.29.300 |  | Bucha de redução em polipropileno PPR, DN= 75x63 mm | un | 23.92 | 12.7 | 36.62
46.29.310 |  | Bucha de redução em polipropileno PPR, DN= 90x63 mm | un | 35.06 | 13.08 | 48.14
46.29.320 |  | Bucha de redução em polipropileno PPR, DN= 90x75 mm | un | 40.45 | 13.08 | 53.53
46.29.350 |  | Curva 90° em polipropileno PPR, DN= 20 mm | un | 4.65 | 4.01 | 8.66
46.29.360 |  | Curva 90° em polipropileno PPR, DN= 25 mm | un | 6.63 | 4.36 | 10.99
46.29.370 |  | Curva 90° em polipropileno PPR, DN= 32 mm | un | 10.15 | 8.35 | 18.5
46.29.440 |  | Curva de transposição em polipropileno PPR, DN= 20 mm | un | 8.12 | 4.01 | 12.13
46.29.450 |  | Curva de transposição em polipropileno PPR, DN= 25 mm | un | 9.52 | 4.36 | 13.88
46.29.460 |  | Curva de transposição em polipropileno PPR, DN= 32 mm | un | 14.09 | 4.36 | 18.45
46.29.530 |  | Luva em polipropileno PPR, DN= 20 mm | un | 0.96 | 4.01 | 4.97
46.29.540 |  | Luva em polipropileno PPR, DN= 25 mm | un | 1.22 | 4.36 | 5.58
46.29.550 |  | Luva em polipropileno PPR, DN= 32 mm | un | 1.78 | 8.35 | 10.13
46.29.560 |  | Luva em polipropileno PPR, DN= 40 mm | un | 4.46 | 8.35 | 12.81
46.29.570 |  | Luva em polipropileno PPR, DN= 50 mm | un | 6 | 8.71 | 14.71
46.29.580 |  | Luva em polipropileno PPR, DN= 63 mm | un | 9.67 | 12.7 | 22.37
46.29.590 |  | Luva em polipropileno PPR, DN= 75 mm | un | 21.9 | 13.08 | 34.98
46.29.600 |  | Luva em polipropileno PPR, DN= 90 mm | un | 34.93 | 13.43 | 48.36
46.29.610 |  | Luva em polipropileno PPR, DN= 110 mm | un | 76.64 | 13.8 | 90.44
46.29.640 |  | Luva de redução em polipropileno PPR, DN= 32x25 mm | un | 2.83 | 8.35 | 11.18
46.29.810 |  | Conector com inserto metálico em polipropileno PPR, DN= 25 mm x 3/4´ | un | 10.79 | 4.01 | 14.8
46.29.820 |  | Conector com inserto metálico em polipropileno PPR, DN= 32 mm x 3/4´ | un | 14.24 | 6.17 | 20.41
46.29.830 |  | Conector com inserto metálico em polipropileno PPR, DN= 32 mm x 1´ | un | 18.58 | 6.17 | 24.75
46.29.840 |  | Conector com inserto metálico em polipropileno PPR, DN= 40 mm x 1 1/4´ | un | 61.01 | 7.26 | 68.27
46.29.850 |  | Conector com inserto metálico em polipropileno PPR, DN= 50 mm x 1 1/2´ | un | 73.62 | 7.26 | 80.88
46.29.860 |  | Conector com inserto metálico em polipropileno PPR, DN= 63 mm x 2´ | un | 104.42 | 9.45 | 113.87
46.29.870 |  | Conector com inserto metálico em polipropileno PPR, DN= 75 mm x 2 1/2´ | un | 171.17 | 10.53 | 181.7
46.29.900 |  | Joelho 45° em polipropileno PPR, DN= 20 mm | un | 1.24 | 4.01 | 5.25
46.29.910 |  | Joelho 45° em polipropileno PPR, DN= 25 mm | un | 1.49 | 4.36 | 5.85
46.29.920 |  | Joelho 45° em polipropileno PPR, DN= 32 mm | un | 3.12 | 8.35 | 11.47
46.29.930 |  | Joelho 45° em polipropileno PPR, DN= 40 mm | un | 5.88 | 8.35 | 14.23
46.29.940 |  | Joelho 45° em polipropileno PPR, DN= 50 mm | un | 11.02 | 8.35 | 19.37
46.29.950 |  | Joelho 45° em polipropileno PPR, DN= 63 mm | un | 17.49 | 12.7 | 30.19
46.30 | Tubulação em PPR - Água fria / quente.
46.30.010 |  | Joelho 90° em polipropileno PPR, DN=20 mm | un | 1.05 | 4.01 | 5.06
46.30.020 |  | Joelho 90° em polipropileno PPR, DN=25 mm | un | 1.53 | 4.36 | 5.89
46.30.030 |  | Joelho 90° em polipropileno PPR, DN=32 mm | un | 2.45 | 8.35 | 10.8
46.30.040 |  | Joelho 90° em polipropileno PPR, DN=40 mm | un | 4.9 | 8.35 | 13.25
46.30.050 |  | Joelho 90° em polipropileno PPR, DN=50 mm | un | 9.05 | 8.71 | 17.76
46.30.060 |  | Joelho 90° em polipropileno PPR, DN=63 mm | un | 14.93 | 12.7 | 27.63
46.30.070 |  | Joelho 90° em polipropileno PPR, DN=75 mm | un | 37.06 | 13.08 | 50.14
46.30.100 |  | Joelho 90° com inserto metálico em polipropileno PPR, DN=20mm x 1/2´ | un | 5.72 | 4.01 | 9.73
46.30.110 |  | Joelho 90° com inserto metálico em polipropileno PPR, DN=25mm x 1/2´ | un | 6.6 | 4.01 | 10.61
46.30.140 |  | Joelho 90° com inserto metálico em polipropileno PPR, DN=32mm x 3/4´ | un | 10.3 | 6.17 | 16.47
46.30.150 |  | Joelho 90° com inserto metálico em polipropileno PPR, DN=32mm x1´ | un | 14.24 | 6.17 | 20.41
46.30.280 |  | Tê normal em polipropileno PPR, DN= 20 mm | un | 1.51 | 6.17 | 7.68
46.30.290 |  | Tê normal em polipropileno PPR, DN= 25 mm | un | 2.25 | 6.53 | 8.78
46.30.300 |  | Tê normal em polipropileno PPR, DN= 32 mm | un | 3.57 | 12.34 | 15.91
46.30.310 |  | Tê normal em polipropileno PPR, DN= 40 mm | un | 7.46 | 12.7 | 20.16
46.30.320 |  | Tê normal em polipropileno PPR, DN= 50 mm | un | 12.53 | 12.7 | 25.23
46.30.330 |  | Tê normal em polipropileno PPR, DN= 63 mm | un | 21.32 | 19.25 | 40.57
46.30.340 |  | Tê normal em polipropileno PPR, DN= 75 mm | un | 41.07 | 19.25 | 60.32
46.30.390 |  | Tê de redução externa em polipropileno PPR, DN= 25x25x20 mm | un | 3.2 | 6.17 | 9.37
46.30.420 |  | Tê de redução externa em polipropileno PPR, DN= 32x32x25 mm | un | 4.25 | 10.53 | 14.78
46.30.440 |  | Tê de redução externa em polipropileno PPR, DN= 40x40x32 mm | un | 7.51 | 12.34 | 19.85
46.30.470 |  | Tê de redução externa em polipropileno PPR, DN= 63x63x40 mm | un | 21.96 | 17.06 | 39.02
46.30.480 |  | Tê de redução externa em polipropileno PPR, DN= 63x63x50 mm | un | 21.74 | 17.06 | 38.8
46.30.530 |  | Tê de redução externa em polipropileno PPR, DN= 110x110x75 mm | un | 163.71 | 19.6 | 183.31
46.30.540 |  | Tê de redução externa em polipropileno PPR, DN= 110x110x90 mm | un | 177.39 | 19.6 | 196.99
46.30.780 |  | Tê misturador em polipropileno PPR, DN= 25 mm | un | 5.3 | 6.53 | 11.83
46.30.860 |  | Tê com inserto metálico central em polipropileno PPR, DN= 20 mm x 1/2´ | un | 7 | 6.17 | 13.17
46.30.870 |  | Tê com inserto metálico central em polipropileno PPR, DN= 25 mm x 1/2´ | un | 8.47 | 6.17 | 14.64
46.30.880 |  | Tê com inserto metálico central em polipropileno PPR, DN= 25 mm x 3/4´ | un | 9.77 | 6.17 | 15.94
46.30.960 |  | Tê misturador com inserto metálico em polipropileno PPR, DN= 25 mm x 3/4´ | un | 18.44 | 6.17 | 24.61
46.31 | Tubulação em PEAD
46.31.010 |  | Tubo em PEAD de alta densidade para passagem e distribuição de gás natural - PE100 - SDR11 - diâmetro = 90 mm | m | 83.98 | 0 | 83.98
46.31.020 |  | Cotovelo 45º em PEAD de alta densidade PE100 - diâmetro = 90 mm | un | 895.47 | 0 | 895.47
46.31.030 |  | Cotovelo 90º em PEAD de alta densidade PE100 - diâmetro = 90 mm | un | 879.14 | 0 | 879.14
46.31.040 |  | Cap em PEAD de alta densidade PE100 - diâmetro = 90 mm | un | 475.55 | 0 | 475.55
46.31.050 |  | Tê em PEAD de alta densidade PE100 - diâmetro = 90 mm | un | 1308.97 | 0 | 1308.97
46.31.060 |  | Luva de redução em PEAD de alta densidade PE100 - diâmetro = 90 mm x 63 mm | un | 867.42 | 0 | 867.42
46.32 | Tubulação em cobre rígido, para sistema VRF de ar condicionado
46.32.001 |  | Tubo de cobre sem costura, rígido, espessura 1/16" - diâmetro 3/8", inclusive conexões | m | 22.83 | 13.08 | 35.91
46.32.002 |  | Tubo de cobre sem costura, rígido, espessura 1/16" - diâmetro 1/2", inclusive conexões | m | 31.87 | 13.08 | 44.95
46.32.003 |  | Tubo de cobre sem costura, rígido, espessura 1/16" - diâmetro 5/8", inclusive conexões | m | 40.9 | 13.08 | 53.98
46.32.004 |  | Tubo de cobre sem costura, rígido, espessura 1/16" - diâmetro 3/4", inclusive conexões | m | 49.44 | 13.08 | 62.52
46.32.005 |  | Tubo de cobre sem costura, rígido, espessura 1/16" - diâmetro 7/8", inclusive conexões | m | 58.92 | 13.08 | 72
46.32.006 |  | Tubo de cobre sem costura, rígido, espessura 1/16" - diâmetro 1", inclusive conexões | m | 67.94 | 13.08 | 81.02
46.32.007 |  | Tubo de cobre sem costura, rígido, espessura 1/16" - diâmetro 1.1/8", inclusive conexões | m | 76.81 | 13.08 | 89.89
46.32.008 |  | Tubo de cobre sem costura, rígido, espessura 1/16" - diâmetro 1.1/4", inclusive conexões | m | 86.42 | 13.08 | 99.5
46.32.009 |  | Tubo de cobre sem costura, rígido, espessura 1/16" - diâmetro 1.3/8", inclusive conexões | m | 97.24 | 13.08 | 110.32
46.32.010 |  | Tubo de cobre sem costura, rígido, espessura 1/16" - diâmetro 1.1/2", inclusive conexões | m | 106.31 | 13.08 | 119.39
46.32.011 |  | Tubo de cobre sem costura, rígido, espessura 1/16" - diâmetro 1.5/8", inclusive conexões | m | 115.35 | 13.08 | 128.43
46.33 | Tubulação em PP - águas pluviais / esgoto
46.33.001 |  | Tubo de esgoto em polipropileno de alta resistência - PP, DN= 40mm, preto, com união deslizante e guarnição elastomérica de duplo lábio | m | 22.7 | 12.65 | 35.35
46.33.002 |  | Tubo de esgoto em polipropileno de alta resistência - PP, DN= 50mm, preto, com união deslizante e guarnição elastomérica de duplo lábio | m | 25.12 | 12.65 | 37.77
46.33.003 |  | Tubo de esgoto em polipropileno de alta resistência - PP, DN= 63mm, preto, com união deslizante e guarnição elastomérica de duplo lábio | m | 29.1 | 12.65 | 41.75
46.33.004 |  | Tubo de esgoto em polipropileno de alta resistência - PP, DN= 110mm, preto, com união deslizante e guarnição elastomérica de duplo lábio | m | 66.23 | 18.98 | 85.21
46.33.020 |  | Joelho 45° em polipropileno de alta resistência, preto, tipo PB, DN= 40mm | un | 8.68 | 8.35 | 17.03
46.33.021 |  | Joelho 45° em polipropileno de alta resistência - PP, preto, tipo PB, DN= 50mm | un | 10.4 | 8.35 | 18.75
46.33.022 |  | Joelho 45° em polipropileno de alta resistência - PP, preto, tipo PB, DN= 63mm | un | 11.86 | 12.7 | 24.56
46.33.023 |  | Joelho 45° em polipropileno de alta resistência - PP, preto, tipo PB, DN= 110mm | un | 27.47 | 14.52 | 41.99
46.33.047 |  | Joelho 87°30' em polipropileno de alta resistência - PP, preto, tipo PB, DN= 40mm | un | 8.58 | 8.35 | 16.93
46.33.048 |  | Joelho 87°30' em polipropileno de alta resistência - PP, preto, tipo PB, DN= 50mm | un | 10.5 | 8.35 | 18.85
46.33.049 |  | Joelho 87°30' em polipropileno de alta resistência - PP, preto, tipo PB, DN= 63mm | un | 13.3 | 12.7 | 26
46.33.074 |  | Joelho 87°30' em polipropileno de alta resistência - PP, preto, tipo PB, DN= 110mm, com base de apoio | un | 38.49 | 14.52 | 53.01
46.33.102 |  | Luva dupla em polipropileno de alta resistência - PP, preto, DN= 40mm | un | 10.47 | 8.35 | 18.82
46.33.103 |  | Luva dupla em polipropileno de alta resistência - PP, preto, DN= 50mm | un | 10.76 | 8.35 | 19.11
46.33.104 |  | Luva dupla em polipropileno de alta resistência - PP, preto, DN= 63mm | un | 13.93 | 12.7 | 26.63
46.33.105 |  | Luva dupla em polipropileno de alta resistência - PP, preto, DN= 110mm | un | 26.59 | 14.52 | 41.11
46.33.116 |  | Luva de Redução em polipropileno de alta resistência - PP, preto, tipo PB, DN= 50x40mm | un | 7.4 | 8.35 | 15.75
46.33.117 |  | Luva de Redução em polipropileno de alta resistência - PP, preto, tipo PB, DN= 63x50mm | un | 10.08 | 12.7 | 22.78
46.33.118 |  | Luva de Redução em polipropileno de alta resistência - PP, preto, tipo PB, DN= 110x63mm | un | 18.49 | 14.52 | 33.01
46.33.130 |  | Tê 87°30' simples em polipropileno de alta resistência - PP, preto, tipo PB, DN= 50x50mm | un | 21.89 | 8.35 | 30.24
46.33.131 |  | Tê 87°30' simples em polipropileno de alta resistência - PP, preto, tipo PB, DN= 63x63mm | un | 28.35 | 12.7 | 41.05
46.33.132 |  | Tê 87°30' simples em polipropileno de alta resistência - PP, preto, tipo PB, DN= 110x110mm | un | 54.88 | 14.52 | 69.4
46.33.137 |  | Tê 87°30' simples de redução em polipropileno de alta resistência - PP, preto, tipo PB, DN= 110x63mm | un | 47.96 | 14.52 | 62.48
46.33.140 |  | Tê 87°30' de inspeção em polipropileno de alta resistencia - PP, preto (PxB), DN 110mm | un | 125.3 | 12.7 | 138
46.33.149 |  | Junção 45° simples em polipropileno de alta resistência - PP, preto, tipo PB, DN= 50x50mm | un | 20.16 | 8.35 | 28.51
46.33.150 |  | Junção 45° simples em polipropileno de alta resistência - PP, preto, tipo PB, DN= 63x63mm | un | 21.96 | 12.7 | 34.66
46.33.151 |  | Junção 45° simples em polipropileno de alta resistência - PP, preto, tipo PB, DN= 110x110mm | un | 56.94 | 14.52 | 71.46
46.33.159 |  | Junção 45° simples de redução em polipropileno de alta resistência - PP, preto, tipo PB, DN= 63x50mm | un | 20.12 | 12.7 | 32.82
46.33.160 |  | Junção 45° simples de redução em polipropileno de alta resistência - PP, preto, tipo PB, DN= 110x50mm | un | 46.91 | 14.52 | 61.43
46.33.161 |  | Junção 45° simples de redução em polipropileno de alta resistência - PP, preto, tipo PB, DN= 110x63mm | un | 48.89 | 14.52 | 63.41
46.33.170 |  | Curva 87°30' em polipropileno de alta resistência - PP, preto, tipo PB, DN= 110mm | un | 41.55 | 14.52 | 56.07
46.33.186 |  | Caixa sifonada de piso, em polipropileno de alta resistencia PP, preto, DN=125mm, uma saída de 63mm | un | 90.18 | 12.7 | 102.88
46.33.197 |  | Prolongamento para caixa sifonada em prolipileno de alta resistência PP, preto, DN= 125mm | un | 43.4 | 14.52 | 57.92
46.33.201 |  | Tampa tê de inspeção oval, em polipropileno de alta resistencia preto (PxB), DN=110mm | un | 93.39 | 8.35 | 101.74
46.33.206 |  | Tampão em polipropileno de alta resistencia PP, preto (PxB), DN=63mm | un | 7.39 | 8.35 | 15.74
46.33.207 |  | Tampão em polipropileno de alta resistencia PP, preto (PxB), DN=110mm | un | 19.4 | 8.35 | 27.75
46.33.210 |  | Porta marco para grelha de 12x12 cm, em prolipropileno de alta resistência PP, preto | un | 31.56 | 12.7 | 44.26
46.33.211 |  | Marco de bronze com grelha em aço inoxidável, 12x12cm, em polipropileno de alta resistencia PP, preto | cj | 64.72 | 3.63 | 68.35
47 | VÁLVULAS E APARELHOS DE MEDIÇÃO E CONTROLE PARA LÍQUIDOS E GASES
47.01 | Registro e / ou válvula em latão fundido sem acabamento
47.01.010 |  | Registro de gaveta em latão fundido sem acabamento, DN= 1/2´ | un | 22.55 | 16.34 | 38.89
47.01.020 |  | Registro de gaveta em latão fundido sem acabamento, DN= 3/4´ | un | 28.34 | 21.79 | 50.13
47.01.030 |  | Registro de gaveta em latão fundido sem acabamento, DN= 1´ | un | 37.41 | 27.24 | 64.65
47.01.040 |  | Registro de gaveta em latão fundido sem acabamento, DN= 1 1/4´ | un | 48.08 | 32.68 | 80.76
47.01.050 |  | Registro de gaveta em latão fundido sem acabamento, DN= 1 1/2´ | un | 62.91 | 36.31 | 99.22
47.01.060 |  | Registro de gaveta em latão fundido sem acabamento, DN= 2´ | un | 86.98 | 45.39 | 132.37
47.01.070 |  | Registro de gaveta em latão fundido sem acabamento, DN= 2 1/2´ | un | 193.58 | 54.47 | 248.05
47.01.080 |  | Registro de gaveta em latão fundido sem acabamento, DN= 3´ | un | 322.31 | 72.62 | 394.93
47.01.090 |  | Registro de gaveta em latão fundido sem acabamento, DN= 4´ | un | 534.59 | 108.93 | 643.52
47.01.130 |  | Registro de pressão em latão fundido sem acabamento, DN= 3/4´ | un | 34.16 | 21.79 | 55.95
47.01.170 |  | Válvula de esfera monobloco em latão fundido passagem plena, acionamento com alavanca, DN= 1/2´ | un | 11.46 | 16.34 | 27.8
47.01.180 |  | Válvula de esfera monobloco em latão fundido passagem plena, acionamento com alavanca, DN= 3/4´ | un | 28.39 | 16.34 | 44.73
47.01.190 |  | Válvula de esfera monobloco em latão fundido passagem plena, acionamento com alavanca, DN= 1´ | un | 24.77 | 16.34 | 41.11
47.01.200 |  | Válvula de esfera tripartida em latão fundido, classe 150 libras para gás e 300 libras para líquidos e fluidos, DN= 1´ | un | 82.84 | 25.42 | 108.26
47.01.210 |  | Válvula de esfera monobloco em latão fundido passagem plena, acionamento com alavanca, DN= 2´ | un | 91.16 | 16.34 | 107.5
47.01.220 |  | Válvula de esfera monobloco em latão fundido passagem plena, acionamento com alavanca, DN= 4´ | un | 620.98 | 36.31 | 657.29
47.02 | Registro e / ou válvula em latão fundido com acabamento cromado
47.02.010 |  | Registro de gaveta em latão fundido cromado com canopla, DN= 1/2´ - linha especial | un | 50.01 | 16.34 | 66.35
47.02.020 |  | Registro de gaveta em latão fundido cromado com canopla, DN= 3/4´ - linha especial | un | 54.08 | 16.34 | 70.42
47.02.030 |  | Registro de gaveta em latão fundido cromado com canopla, DN= 1´ - linha especial | un | 68.03 | 16.34 | 84.37
47.02.040 |  | Registro de gaveta em latão fundido cromado com canopla, DN= 1 1/4´ - linha especial | un | 94.53 | 16.34 | 110.87
47.02.050 |  | Registro de gaveta em latão fundido cromado com canopla, DN= 1 1/2´ - linha especial | un | 103.69 | 16.34 | 120.03
47.02.100 |  | Registro de pressão em latão fundido cromado com canopla, DN= 1/2´ - linha especial | un | 47.58 | 16.34 | 63.92
47.02.110 |  | Registro de pressão em latão fundido cromado com canopla, DN= 3/4´ - linha especial | un | 63.9 | 16.34 | 80.24
47.02.200 |  | Registro regulador de vazão para chuveiro e ducha em latão cromado com canopla, DN= 1/2´ | un | 34.36 | 16.34 | 50.7
47.02.210 |  | Registro regulador de vazão para torneira, misturador e bidê, em latão cromado com canopla, DN= 1/2´ | un | 51.3 | 16.34 | 67.64
47.04 | Válvula de descarga ou para acionamento de metais sanitários
47.04.020 |  | Válvula de descarga com registro próprio, duplo acionamento limitador de fluxo, DN= 1 1/4´ | un | 195.36 | 54.47 | 249.83
47.04.030 |  | Válvula de descarga com registro próprio, DN= 1 1/4´ | un | 163.78 | 54.47 | 218.25
47.04.040 |  | Válvula de descarga com registro próprio, DN= 1 1/2´ | un | 166.27 | 54.47 | 220.74
47.04.050 |  | Válvula de descarga antivandalismo, DN= 1 1/2´ | un | 236.42 | 54.47 | 290.89
47.04.080 |  | Válvula de descarga externa, tipo alavanca com registro próprio, DN= 1 1/4´ e DN= 1 1/2´ | un | 415.37 | 54.47 | 469.84
47.04.090 |  | Válvula de mictório antivandalismo, DN= 3/4´ | un | 274 | 21.79 | 295.79
47.04.100 |  | Válvula de mictório padrão, vazão automática, DN= 3/4´ | un | 205.58 | 21.79 | 227.37
47.04.110 |  | Válvula de acionamento hidromecânico para piso | un | 541.32 | 54.47 | 595.79
47.04.120 |  | Válvula de acionamento hidromecânico para ducha, em latão cromado, DN= 3/4´ | un | 250.59 | 16.34 | 266.93
47.04.180 |  | Válvula de descarga com registro próprio, duplo acionamento limitador de fluxo, DN = 1 1/2´ | un | 211.63 | 54.47 | 266.1
47.05 | Registro e / ou válvula em bronze
47.05.010 |  | Válvula de retenção horizontal em bronze, DN= 3/4´ | un | 54.76 | 16.34 | 71.1
47.05.020 |  | Válvula de retenção horizontal em bronze, DN= 1´ | un | 69.09 | 16.34 | 85.43
47.05.030 |  | Válvula de retenção horizontal em bronze, DN= 1 1/4´ | un | 96.6 | 16.34 | 112.94
47.05.040 |  | Válvula de retenção horizontal em bronze, DN= 1 1/2´ | un | 108.73 | 16.34 | 125.07
47.05.050 |  | Válvula de retenção horizontal em bronze, DN= 2´ | un | 157.66 | 16.34 | 174
47.05.060 |  | Válvula de retenção horizontal em bronze, DN= 2 1/2´ | un | 268.93 | 16.34 | 285.27
47.05.070 |  | Válvula de retenção horizontal em bronze, DN= 3´ | un | 320.76 | 16.34 | 337.1
47.05.080 |  | Válvula de retenção horizontal em bronze, DN= 4´ | un | 564.56 | 21.79 | 586.35
47.05.090 |  | Válvula de retenção vertical em bronze, DN= 3/4´ | un | 39.54 | 16.34 | 55.88
47.05.100 |  | Válvula de retenção vertical em bronze, DN= 1´ | un | 47.34 | 16.34 | 63.68
47.05.110 |  | Válvula de retenção vertical em bronze, DN= 1 1/4´ | un | 66.23 | 16.34 | 82.57
47.05.120 |  | Válvula de retenção vertical em bronze, DN= 1 1/2´ | un | 80.62 | 16.34 | 96.96
47.05.130 |  | Válvula de retenção vertical em bronze, DN= 2´ | un | 116.69 | 16.34 | 133.03
47.05.140 |  | Válvula de retenção vertical em bronze, DN= 2 1/2´ | un | 193.39 | 16.34 | 209.73
47.05.150 |  | Válvula de retenção vertical em bronze, DN= 3´ | un | 282.29 | 16.34 | 298.63
47.05.160 |  | Válvula de retenção vertical em bronze, DN= 4´ | un | 481.42 | 21.79 | 503.21
47.05.170 |  | Válvula de retenção de pé com crivo em bronze, DN= 1´ | un | 45.47 | 16.34 | 61.81
47.05.180 |  | Válvula de retenção de pé com crivo em bronze, DN= 1 1/4´ | un | 62.37 | 16.34 | 78.71
47.05.190 |  | Válvula de retenção de pé com crivo em bronze, DN= 1 1/2´ | un | 77.7 | 16.34 | 94.04
47.05.200 |  | Válvula de retenção de pé com crivo em bronze, DN= 2´ | un | 107.12 | 16.34 | 123.46
47.05.210 |  | Válvula de retenção de pé com crivo em bronze, DN= 2 1/2´ | un | 169.66 | 16.34 | 186
47.05.220 |  | Válvula de gaveta em bronze, classe 125 libras para vapor e classe 200 libras para água, óleo e gás, DN= 6´ | un | 3362 | 27.24 | 3389.24
47.05.230 |  | Válvula de gaveta em bronze, classe 125 libras para vapor e classe 200 libras para água, óleo e gás, DN= 2´ | un | 99.33 | 16.34 | 115.67
47.05.240 |  | Válvula globo em bronze, classe 125 libras para vapor e classe 200 libras para água, óleo e gás, DN= 2´ | un | 228.18 | 16.34 | 244.52
47.05.260 |  | Válvula de retenção de pé com crivo em bronze, DN= 3´ | un | 255.06 | 16.34 | 271.4
47.05.270 |  | Válvula de retenção de pé com crivo em bronze, DN= 4´ | un | 451.57 | 21.79 | 473.36
47.05.280 |  | Válvula globo angular de 45° em bronze, DN= 2 1/2´ | un | 160.24 | 16.34 | 176.58
47.05.290 |  | Válvula de gaveta em bronze, haste ascendente, classe 150 libras para vapor saturado e 300 libras para água, óleo e gás, DN= 1/2´ | un | 71.32 | 9.08 | 80.4
47.05.296 |  | Válvula de gaveta em bronze, haste ascendente, classe 150 libras para vapor saturado e 300 libras para água, óleo e gás, DN= 4´ | un | 2609.2 | 21.79 | 2630.99
47.05.300 |  | Válvula de gaveta em bronze, haste não ascendente, classe 150 libras para vapor saturado e 300 libras para água, óleo e gás, DN= 4´ | un | 1037.64 | 21.79 | 1059.43
47.05.310 |  | Válvula de gaveta em bronze, haste não ascendente, classe 150 libras para vapor saturado e 300 libras para água, óleo e gás, DN= 2´ | un | 198.93 | 16.34 | 215.27
47.05.320 |  | Válvula globo em bronze, classe 150 libras para vapor saturado e 300 libras para água, óleo e gás, DN= 4´ | un | 2988.61 | 21.79 | 3010.4
47.05.340 |  | Válvula globo em bronze, classe 150 libras para vapor saturado e 300 libras para água, óleo e gás, DN= 3/4´ | un | 88.3 | 16.34 | 104.64
47.05.350 |  | Válvula globo em bronze, classe 150 libras para vapor saturado e 300 libras para água, óleo e gás, DN= 1´ | un | 133.33 | 16.34 | 149.67
47.05.360 |  | Válvula globo em bronze, classe 150 libras para vapor saturado e 300 libras para água, óleo e gás, DN= 1 1/2´ | un | 248.9 | 16.34 | 265.24
47.05.370 |  | Válvula globo em bronze, classe 150 libras para vapor saturado e 300 libras para água, óleo e gás, DN= 2´ | un | 318.86 | 16.34 | 335.2
47.05.390 |  | Válvula globo em bronze, classe 150 libras para vapor saturado e 300 libras para água, óleo e gás, DN= 2 1/2´ | un | 547.89 | 16.34 | 564.23
47.05.392 |  | Válvula globo em bronze, classe 150 libras para vapor saturado e 300 libras para água, óleo e gás, DN= 3´ | un | 790.61 | 21.79 | 812.4
47.05.400 |  | Válvula de gaveta em bronze, classe 125 libras para vapor e classe 200 libras para água, óleo e gás, DN= 1´ | un | 42.5 | 16.34 | 58.84
47.05.410 |  | Válvula de gaveta em bronze, classe 125 libras para vapor e classe 200 libras para água, óleo e gás, DN= 1 1/2´ | un | 64.08 | 16.34 | 80.42
47.05.420 |  | Válvula de gaveta em bronze, classe 125 libras para vapor e classe 200 libras para água, óleo e gás, DN= 2 1/2´ | un | 238.9 | 16.34 | 255.24
47.05.430 |  | Válvula de gaveta em bronze, classe 125 libras para vapor e classe 200 libras para água, óleo e gás, DN= 3´ | un | 367.09 | 16.34 | 383.43
47.05.450 |  | Válvula redutora de pressão de ação direta em bronze, extremidade roscada, para água, ar, óleo e gás, PE= 200 psi e PS= 20 à 90 psi, DN= 1 1/4´ | un | 2309.9 | 72.62 | 2382.52
47.05.460 |  | Válvula redutora de pressão de ação direta em bronze, extremidade roscada, para água, ar, óleo e gás, PE= 200 psi e PS= 20 à 90 psi, DN= 2´ | un | 3805.97 | 72.62 | 3878.59
47.05.580 |  | Válvula de gaveta em bronze com fecho rápido, DN= 1 1/2´ | un | 230.45 | 36.31 | 266.76
47.06 | Registro e / ou válvula em ferro fundido
47.06.030 |  | Válvula de gaveta em ferro fundido, haste ascendente com flange, classe 125 libras, DN= 2´ | un | 622.74 | 45.39 | 668.13
47.06.040 |  | Válvula de retenção de pé com crivo em ferro fundido, flangeada, DN= 6´ | un | 1057.26 | 127.09 | 1184.35
47.06.041 |  | Válvula de retenção de pé com crivo em ferro fundido, flangeada, DN= 8´ | un | 1658.01 | 127.09 | 1785.1
47.06.050 |  | Válvula de retenção tipo portinhola dupla em ferro fundido, DN= 6´ | un | 566.42 | 127.09 | 693.51
47.06.051 |  | Válvula de retenção tipo portinhola simples em ferro fundido, flangeada, DN= 6´ | un | 2021.75 | 127.09 | 2148.84
47.06.060 |  | Válvula de gaveta em ferro fundido com bolsa, DN= 150 mm | un | 908.01 | 72.62 | 980.63
47.06.070 |  | Válvula de gaveta em ferro fundido com bolsa, DN= 200 mm | un | 1669.57 | 72.62 | 1742.19
47.06.080 |  | Válvula de retenção tipo portinhola simples em ferro fundido, DN= 4´ | un | 878.01 | 72.62 | 950.63
47.06.090 |  | Válvula de retenção tipo portinhola dupla em ferro fundido, DN= 4´ | un | 367.41 | 72.62 | 440.03
47.06.100 |  | Válvula de segurança em ferro fundido rosqueada com pressão de ajuste 0,4 até 0,75kgf/cm², DN= 2´ | un | 4261.33 | 45.39 | 4306.72
47.06.110 |  | Válvula de segurança em ferro fundido rosqueada com pressão de ajuste 6,1 até 10,0kgf/cm², DN= 3/4´ | un | 2452.16 | 21.79 | 2473.95
47.06.180 |  | Válvula de gaveta em ferro fundido com bolsa, DN= 100mm | un | 602.17 | 72.62 | 674.79
47.06.310 |  | Visor de fluxo com janela simples, corpo em ferro fundido ou aço carbono, DN = 1´ | un | 467.79 | 27.24 | 495.03
47.06.320 |  | Válvula de governo (retenção e alarme) completa, corpo em ferro fundido, classe 125 libras, DN= 4´ | un | 5563.87 | 108.93 | 5672.8
47.06.330 |  | Válvula de gaveta em ferro fundido, haste ascendente com flange, classe 125 libras, DN= 4´ | un | 954.97 | 72.62 | 1027.59
47.06.340 |  | Válvula de gaveta em ferro fundido, haste ascendente com flange, classe 125 libras, DN= 6´ | un | 1422.51 | 72.62 | 1495.13
47.06.350 |  | Válvula de retenção vertical em ferro fundido com flange, classe 125 libras, DN= 4´ | un | 912.77 | 72.62 | 985.39
47.07 | Registro e / ou válvula em aço carbono fundido
47.07.010 |  | Válvula esfera em aço carbono fundido, passagem plena, classe 150 libras para vapor e classe 600 libras para água, óleo e gás, DN= 1/2´ | un | 43.37 | 16.34 | 59.71
47.07.020 |  | Válvula esfera em aço carbono fundido, passagem plena, classe 150 libras para vapor e classe 600 libras para água, óleo e gás, DN= 3/4´ | un | 58.73 | 21.79 | 80.52
47.07.030 |  | Válvula esfera em aço carbono fundido, passagem plena, classe 150 libras para vapor e classe 600 libras para água, óleo e gás, DN= 1´ | un | 85.03 | 27.24 | 112.27
47.07.080 |  | Válvula esfera em aço carbono fundido, passagem plena, extremidades rosqueáveis, classe 300 libras para vapor saturado, DN= 1´ | un | 107.63 | 27.24 | 134.87
47.07.090 |  | Válvula esfera em aço carbono fundido, passagem plena, extremidades rosqueáveis, classe 300 libras para vapor saturado, DN= 2´ | un | 337.19 | 45.39 | 382.58
47.07.100 |  | Válvula esfera em aço carbono fundido, passagem reduzida, classe 150 libras para vapor e classe 600 libras para água, óleo e gás, DN= 1/2´ | un | 38.37 | 16.34 | 54.71
47.07.110 |  | Válvula esfera em aço carbono fundido, passagem reduzida, classe 150 libras para vapor e classe 600 libras para água, óleo e gás, DN= 3/4´ | un | 45.54 | 21.79 | 67.33
47.07.120 |  | Válvula esfera em aço carbono fundido, passagem reduzida, classe 150 libras para vapor e classe 600 libras para água, óleo e gás, DN= 1 1/2´ | un | 124.73 | 36.31 | 161.04
47.07.160 |  | Válvula de esfera monobloco em aço carbono fundido, passagem reduzida, classe 150 libras para gás e 300 libras para líquidos e fluidos, DN= 3/4´ | un | 53.78 | 25.42 | 79.2
47.09 | Registro e / ou válvula em aço carbono forjado
47.09.010 |  | Válvula globo em aço carbono forjado, classe 800 libras para vapor e classe 2000 libras para água, óleo e gás, DN= 3/4´ | un | 184.7 | 21.79 | 206.49
47.09.020 |  | Válvula globo em aço carbono forjado, classe 800 libras para vapor e classe 2000 libras para água, óleo e gás, DN= 1´ | un | 255.46 | 27.24 | 282.7
47.09.030 |  | Válvula globo em aço carbono forjado, classe 800 libras para vapor e classe 2000 libras para água, óleo e gás, DN= 1 1/2´ | un | 431.27 | 36.31 | 467.58
47.09.040 |  | Válvula globo em aço carbono forjado, classe 800 libras para vapor e classe 2000 libras para água, óleo e gás, DN= 2´ | un | 600.3 | 45.39 | 645.69
47.10 | Registro e / ou válvula em aço inoxidável forjado
47.10.010 |  | Purgador termodinâmico com filtro incorporado, em aço inoxidável forjado, pressão de 0,25 a 42 kg/cm², temperaturas até 425°C, DN= 1/2´ | un | 310.16 | 16.34 | 326.5
47.11 | Aparelho de medição e controle
47.11.021 |  | Pressostato mecânico de diferencial ajustado, montagem inferior diâmetro de 1/2", faixa de operação de 1 a 16 bar | un | 378.3 | 74.76 | 453.06
47.11.080 |  | Termômetro bimetálico, mostrador com 4´, saída angular, escala 0-100°C | un | 127.1 | 7.26 | 134.36
47.11.100 |  | Manômetro com mostrador de 4´, escalas: 0-4 / 0-7 / 0-10 / 0-17 / 0-21 / 0-28 kg/cm² | un | 97.23 | 18.16 | 115.39
47.11.111 |  | Pressostato diferencial ajustável, caixa á prova de água, unidade sensora em aço inoxidável 316, faixa de operação entre 1,4 a 14 bar, para fliudos corrosivos, DN=1/2" | un | 6401.17 | 74.76 | 6475.93
47.12 | Registro e / ou válvula em ferro dúctil
47.12.040 |  | Válvula de gaveta em ferro dúctil com flanges, classe PN-10, DN= 200mm | un | 1634.42 | 124.88 | 1759.3
47.12.270 |  | Válvula de gaveta em ferro dúctil com flanges, classe PN-10, DN= 80mm | un | 537.58 | 124.88 | 662.46
47.12.280 |  | Válvula globo auto-operada hidraulicamente, em ferro dúctil, classe PN-10/16, DN= 50mm | un | 692.24 | 45.39 | 737.63
47.12.290 |  | Válvula globo auto-operada hidraulicamente, comandada por solenóide, em ferro dúctil, classe PN-10, DN= 50mm | un | 917.47 | 79.98 | 997.45
47.12.300 |  | Válvula globo auto-operada hidraulicamente, comandada por solenóide, em ferro dúctil, classe PN-10, DN= 100mm | un | 1327.8 | 79.98 | 1407.78
47.12.310 |  | Válvula de gaveta em ferro dúctil com flanges, classe PN-10, DN= 300mm | un | 4240.14 | 124.88 | 4365.02
47.12.320 |  | Válvula de gaveta em ferro dúctil com flanges, classe PN-10, DN= 100mm | un | 575.4 | 124.88 | 700.28
47.12.330 |  | Válvula de gaveta em ferro dúctil com flanges, classe PN-10, DN= 150mm | un | 1030.41 | 124.88 | 1155.29
47.12.340 |  | Ventosa simples rosqueada em ferro dúctil, classe PN-25, DN= 3/4´ | un | 581.69 | 10.89 | 592.58
47.12.350 |  | Ventosa de tríplice função em ferro dúctil flangeada, classe PN-10/16/25, DN= 50mm | un | 1289.6 | 15.98 | 1305.58
47.14 | Registro e / ou válvula em PVC rígido ou ABS
47.14.020 |  | Registro de pressão em PVC rígido, soldável, DN= 25mm (3/4´) | un | 7.55 | 16.34 | 23.89
47.14.200 |  | Registro regulador de vazão para torneira, misturador e bidê, em ABS com canopla, DN= 1/2´ | un | 27.23 | 16.34 | 43.57
47.20 | Reparos, conservações e complementos - GRUPO 47
47.20.010 |  | PigTail em latão para manômetro, DN= 1/2´ | un | 60.04 | 5.45 | 65.49
47.20.020 |  | Filtro ´Y´ em bronze para gás combustível, DN= 2´ | un | 194.29 | 45.39 | 239.68
47.20.030 |  | Filtro ´Y´ em ferro fundido, classe 125 libras para vapor saturado, com extremidades rosqueáveis, DN= 2´ | un | 383.43 | 45.39 | 428.82
47.20.050 |  | Separador de umidade horizontal em ferro fundido flangeado, DN= 2´ | un | 1722.72 | 45.39 | 1768.11
47.20.060 |  | Separador de umidade horizontal em ferro fundido flangeado, DN= 4´ | un | 4757.31 | 108.93 | 4866.24
47.20.070 |  | Pigtail flexível, revestido com borracha sintética resistente, DN= 7/16´ comprimento até 1,00 m | un | 25.13 | 7.59 | 32.72
47.20.080 |  | Regulador de primeiro estágio de alta pressão até 2kgf/cm², vazão de 90kg GLP/hora | un | 470.32 | 25.31 | 495.63
47.20.100 |  | Regulador de primeiro estágio de alta pressão até 1,3 kgf/cm², vazão de 50kg GLP/hora | un | 211.92 | 25.31 | 237.23
47.20.120 |  | Regulador de segundo estágio para gás, uso industrial, vazão até 12kg GLP/hora | un | 52.54 | 18.16 | 70.7
47.20.180 |  | Filtro ´Y´ em aço carbono, classe 150 libras para vapor saturado, com extremidades flangeadas, DN= 4´ | un | 2084.31 | 108.93 | 2193.24
47.20.190 |  | Chave de fluxo tipo palheta para tubulação de líquidos | un | 108.74 | 13.84 | 122.58
47.20.300 |  | Chave de fluxo de água com retardo para tubulações com diâmetro nominal de 1" a 6" - conexão BSP | un | 270.49 | 42.3 | 312.79
47.20.310 |  | Filtro ´Y´ corpo em bronze, pressão de serviço até 20,7 bar (PN 20), DN= 1 1/4´ | un | 105.94 | 45.39 | 151.33
47.20.320 |  | Filtro ´Y´ corpo em bronze, pressão de serviço até 20,7 bar (PN 20), DN= 1 1/2´ | un | 125.64 | 45.39 | 171.03
47.20.330 |  | Filtro ´Y´ corpo em bronze, pressão de serviço até 20,7 bar (PN 20), DN= 2´ | un | 175.58 | 45.39 | 220.97
48 | RESERVATÓRIO E TANQUE PARA LÍQUIDOS E GASES
48.02 | Reservatório em material sintético
48.02.001 |  | Reservatório de fibra de vidro - capacidade de 500 litros | un | 229.61 | 36.31 | 265.92
48.02.002 |  | Reservatório de fibra de vidro - capacidade de 1.000 litros | un | 390.56 | 36.31 | 426.87
48.02.003 |  | Reservatório de fibra de vidro - capacidade de 1.500 litros | un | 588.57 | 50.61 | 639.18
48.02.004 |  | Reservatório de fibra de vidro - capacidade de 2.000 litros | un | 737.26 | 50.61 | 787.87
48.02.005 |  | Reservatório de fibra de vidro - capacidade de 3.000 litros | un | 1034.55 | 50.61 | 1085.16
48.02.006 |  | Reservatório de fibra de vidro - capacidade de 5.000 litros | un | 1716.81 | 57.76 | 1774.57
48.02.007 |  | Reservatório de fibra de vidro - capacidade de 10.000 litros | un | 3455.75 | 79.21 | 3534.96
48.02.008 |  | Reservatório de fibra de vidro - capacidade de 15.000 litros | un | 5137.84 | 79.21 | 5217.05
48.02.009 |  | Reservatório de fibra de vidro - capacidade de 20.000 litros | un | 6786.28 | 107.81 | 6894.09
48.02.011 |  | Reservatório de fibra de vidro - capacidade de 25.000 litros | un | 9503.38 | 107.81 | 9611.19
48.02.300 |  | Reservatório em polietileno de alta densidade (cisterna) com antioxidante e proteção contra raios ultravioleta (UV) - capacidade de 5.000 litros | un | 6149.69 | 57.76 | 6207.45
48.02.310 |  | Reservatório em polietileno de alta densidade (cisterna) com antioxidante e proteção contra raios ultravioleta (UV) - capacidade de 10.000 litros | un | 10243.26 | 79.21 | 10322.47
48.02.400 |  | Reservatório em polietileno com tampa de rosca, capacidade de 1.000 litros | un | 384.1 | 50.61 | 434.71
48.03 | Reservatório metálico
48.03.010 |  | Reservatório metálico cilíndrico horizontal - capacidade de 1.000 litros | cj | 1627.66 | 50.61 | 1678.27
48.03.112 |  | Reservatório metálico cilíndrico horizontal - capacidade de 3.000 litros | cj | 2665.23 | 50.61 | 2715.84
48.03.130 |  | Reservatório metálico cilíndrico horizontal - capacidade de 5.000 litros | cj | 5034.46 | 50.61 | 5085.07
48.03.138 |  | Reservatório metálico cilíndrico horizontal - capacidade de 10.000 litros | cj | 10028.05 | 50.61 | 10078.66
48.04 | Reservatório em concreto
48.04.380 |  | Reservatório em concreto armado cilíndrico, vertical, bipartido, método construtivo em formas deslizantes, Øint.de 3,50 a 4,00m, altura de 15,00m a 25,00m | m | 19820.56 | 2418.84 | 22239.4
48.04.390 |  | Reservatório em concreto armado cilíndrico, vertical, bipartido, método construtivo em formas deslizantes, Øint.de 5,50 a 6,00m, altura de 25,00m a 30,00m | m | 27376.27 | 4422.59 | 31798.86
48.05 | Torneira de bóia
48.05.010 |  | Torneira de boia, DN= 3/4´ | un | 46.42 | 10.89 | 57.31
48.05.020 |  | Torneira de boia, DN= 1´ | un | 61.57 | 14.52 | 76.09
48.05.030 |  | Torneira de boia, DN= 1 1/4´ | un | 97.74 | 16.34 | 114.08
48.05.040 |  | Torneira de boia, DN= 1 1/2´ | un | 111.16 | 16.34 | 127.5
48.05.050 |  | Torneira de boia, DN= 2´ | un | 119.3 | 21.79 | 141.09
48.05.052 |  | Torneira de boia, DN= 2 1/2´ | un | 627.54 | 16.34 | 643.88
48.05.070 |  | Torneira de boia, tipo registro automático de entrada, DN= 3´ | un | 1236.8 | 72.62 | 1309.42
48.05.080 |  | Torneira de boia, tipo registro automático de entrada, em ferro dúctil, DN= 8´ | un | 4576.81 | 145.24 | 4722.05
48.20 | Reparos, conservações e complementos - GRUPO 48
48.20.020 |  | Limpeza de caixa d´água até 1.000 litros | un | 0 | 44.28 | 44.28
48.20.040 |  | Limpeza de caixa d´água de 1.001 até 10.000 litros | un | 0 | 118.08 | 118.08
48.20.060 |  | Limpeza de caixa d´água acima de 10.000 litros | un | 0 | 265.68 | 265.68
49 | CAIXA, RALO, GRELHA E ACESSÓRIO HIDRÁULICO
49.01 | Caixas sifonadas de PVC rígido
49.01.016 |  | Caixa sifonada de PVC rígido de 100 x 100 x 50 mm, com grelha | un | 15.38 | 36.31 | 51.69
49.01.020 |  | Caixa sifonada de PVC rígido de 100 x 150 x 50 mm, com grelha | un | 20.81 | 36.31 | 57.12
49.01.030 |  | Caixa sifonada de PVC rígido de 150 x 150 x 50 mm, com grelha | un | 29.87 | 36.31 | 66.18
49.01.040 |  | Caixa sifonada de PVC rígido de 150 x 185 x 75 mm, com grelha | un | 35.19 | 36.31 | 71.5
49.01.050 |  | Caixa sifonada de PVC rígido de 250 x 172 x 50 mm, com tampa cega | un | 37.9 | 36.31 | 74.21
49.01.070 |  | Caixa sifonada de PVC rígido de 250 x 230 x 75 mm, com tampa cega | un | 44.14 | 36.31 | 80.45
49.03 | Caixa de gordura
49.03.020 |  | Caixa de gordura em alvenaria, 60 x 60 x 60 cm | un | 58.78 | 163.75 | 222.53
49.03.036 |  | Caixa de gordura em PVC com tampa reforçada - capacidade 19 litros | un | 247.16 | 36.31 | 283.47
49.04 | Ralo em PVC rígido
49.04.010 |  | Ralo seco em PVC rígido de 100 x 40 mm, com grelha | un | 13.89 | 36.31 | 50.2
49.05 | Ralo em ferro fundido
49.05.020 |  | Ralo seco em ferro fundido, 100 x 165 x 50 mm, com grelha metálica saída vertical | un | 62.5 | 43.57 | 106.07
49.05.040 |  | Ralo sifonado em ferro fundido de 150 x 240 x 75 mm, com grelha | un | 261.93 | 54.47 | 316.4
49.06 | Grelhas e tampas
49.06.010 |  | Grelha hemisférica em ferro fundido de 4´ | un | 5.65 | 2.17 | 7.82
49.06.020 |  | Grelha em ferro fundido para caixas e canaletas | m² | 673.73 | 23.7 | 697.43
49.06.030 |  | Grelha hemisférica em ferro fundido de 3´ | un | 4.09 | 2.17 | 6.26
49.06.070 |  | Grelha articulada em ferro fundido para boca de leão | un | 272.49 | 18.96 | 291.45
49.06.080 |  | Grelha hemisférica em ferro fundido de 6´ | un | 13.42 | 2.17 | 15.59
49.06.110 |  | Grelha hemisférica em ferro fundido de 2´ | un | 3.34 | 2.17 | 5.51
49.06.140 |  | Grelha redonda com disco rotativo em aço inoxidável de 15 cm | un | 14.27 | 2.17 | 16.44
49.06.160 |  | Grelha quadriculada em ferro fundido para caixas e canaletas | m² | 736.8 | 23.7 | 760.5
49.06.170 |  | Grelha em alumínio fundido para caixas e canaletas - linha comercial | m² | 630.58 | 23.7 | 654.28
49.06.190 |  | Grelha pré-moldada em concreto, com furos redondos, 79,5 x 24,5 x 8 cm | un | 45.6 | 11.85 | 57.45
49.06.200 |  | Captador pluvial, corpo em aço inoxidável e grelha, com mecanismo anti-vórtice, DN= 50 mm | un | 2597.17 | 43.57 | 2640.74
49.06.210 |  | Captador pluvial, corpo em aço inoxidável e grelha, com mecanismo anti-vórtice, DN= 75 mm | un | 3674.64 | 43.57 | 3718.21
49.06.400 |  | Tampão em ferro fundido de Ø 600 mm, classe 125 (ruptura > 125 kN) | un | 267.67 | 48.77 | 316.44
49.06.410 |  | Tampão em ferro fundido de Ø 600 mm, classe 250 (ruptura > 250 kN) | un | 255.65 | 48.77 | 304.42
49.06.420 |  | Tampão em ferro fundido de Ø 600 mm, classe 400 (ruptura> 400 kN) | un | 305.22 | 48.77 | 353.99
49.06.430 |  | Tampão em ferro fundido de 300 x 300 mm, classe 125 (ruptura > 125 kN) | un | 89.9 | 48.77 | 138.67
49.06.440 |  | Tampão em ferro fundido de 400 x 400 mm, classe 125 (ruptura > 125 kN) | un | 123.6 | 48.77 | 172.37
49.06.450 |  | Tampão em ferro fundido de 500 x 500 mm, classe 125 (ruptura > 125 kN) | un | 181.99 | 48.77 | 230.76
49.06.460 |  | Tampão em ferro fundido de 600 x 600 mm, classe 125 (ruptura > 125 kN) | un | 225.9 | 48.77 | 274.67
49.06.480 |  | Tampão em ferro fundido com tampa articulada, de 400 x 600 mm, classe 15 (ruptura > 1500 kg) | un | 150.6 | 48.77 | 199.37
49.06.550 |  | Grelha com calha e cesto coletor para piso, em aço inox com 15 cm de largura | m | 735.18 | 15.35 | 750.53
49.06.560 |  | Grelha com calha e cesto coletor para piso, em aço inox com 20 cm de largura | m | 822.14 | 20.24 | 842.38
49.08 | Caixa de passagem e inspeção
49.08.250 |  | Caixa de areia em PVC, diâmetro nominal = 100 mm | un | 244.09 | 36.31 | 280.4
49.11 | Canaletas e afins
49.11.130 |  | Canaleta com grelha em alumínio, largura de 80mm | m | 174.87 | 8.16 | 183.03
49.11.140 |  | Canaleta com grelha em alumínio, saída central vertical, largura de 46mm | m | 170.67 | 8.16 | 178.83
49.12 | Poço de visita / boca de lobo / caixa de passagem e afins
49.12.010 |  | Boca de lobo simples tipo PMSP com tampa de concreto | un | 957.4 | 1165.68 | 2123.08
49.12.030 |  | Boca de lobo dupla tipo PMSP com tampa de concreto | un | 1622.65 | 1811.04 | 3433.69
49.12.050 |  | Boca de lobo tripla tipo PMSP com tampa de concreto | un | 2257.78 | 2451.67 | 4709.45
49.12.058 |  | Boca de leão simples tipo PMSP com grelha | un | 750.87 | 1150.89 | 1901.76
49.12.100 |  | Caixa coletora em concreto armado 0,30 x 0,70 x 1,00 m | un | 259.59 | 303.28 | 562.87
49.12.110 |  | Poço de visita de 1,60 x 1,60 x 1,60 m - tipo PMSP | un | 1880.68 | 1967.5 | 3848.18
49.12.120 |  | Chaminé para poço de visita tipo PMSP em alvenaria diâmetro interno 70 cm - pescoço | m | 158.29 | 287.41 | 445.7
49.12.140 |  | Poço de visita em alvenaria tipo PMSP - balão | un | 1129.22 | 1822.83 | 2952.05
49.13 | Filtro anaeróbio
49.13.010 |  | Filtro biológico anaeróbio com anéis pré-moldados de concreto diâmetro de 1,40 m - h= 2,00 m | un | 2120.8 | 2281.34 | 4402.14
49.13.020 |  | Filtro biológico anaeróbio com anéis pré-moldados de concreto diâmetro de 2,00 m - h= 2,00 m | un | 3244.69 | 3706.73 | 6951.42
49.13.030 |  | Filtro biológico anaeróbio com anéis pré-moldados de concreto diâmetro de 2,40 m - h= 2,00 m | un | 4634.2 | 4894.36 | 9528.56
49.13.040 |  | Filtro biológico anaeróbio com anéis pré-moldados de concreto diâmetro de 2,84 m - h= 2,50 m | un | 7385.4 | 6104.87 | 13490.27
49.14 | Fossa séptica
49.14.010 |  | Fossa séptica câmara única com anéis pré-moldados em concreto, diâmetro externo de 1,50 m, altura útil de 1,50 m | un | 1519.9 | 1142.6 | 2662.5
49.14.020 |  | Fossa séptica câmara única com anéis pré-moldados em concreto, diâmetro externo de 2,50 m, altura útil de 2,50 m | un | 3910.55 | 1706.22 | 5616.77
49.14.030 |  | Fossa séptica câmara única com anéis pré-moldados em concreto, diâmetro externo de 2,50 m, altura útil de 4,00 m | un | 5854.82 | 3412.46 | 9267.28
49.14.060 |  | SM-01 Sumidouro - poço absorvente | m | 229.11 | 545.06 | 774.17
49.14.070 |  | Tampão de concreto para sumidouro - diâmetro interno de 2,0 m | un | 440.56 | 392.58 | 833.14
49.15 | Anel e aduela pré-moldados
49.15.010 |  | Anel pré-moldado de concreto com diâmetro de 0,60 m | m | 220.21 | 23.7 | 243.91
49.15.030 |  | Anel pré-moldado de concreto com diâmetro de 0,80 m | m | 295.03 | 35.55 | 330.58
49.15.040 |  | Anel pré-moldado de concreto com diâmetro de 1,20 m | m | 354.07 | 47.4 | 401.47
49.15.050 |  | Anel pré-moldado de concreto com diâmetro de 1,50 m | m | 595.57 | 59.25 | 654.82
49.15.060 |  | Anel pré-moldado de concreto com diâmetro de 1,80 m | m | 819.4 | 71.1 | 890.5
49.15.100 |  | Anel pré-moldado de concreto com diâmetro de 3,00 m | m | 1656.86 | 118.5 | 1775.36
49.16 | Acessórios hidráulicos para água de reuso
49.16.050 |  | Realimentador automático, DN= 1' | un | 565.08 | 14.52 | 579.6
49.16.051 |  | Sifão ladrão em polietileno para extravasão, diâmetro de 100mm | un | 216.29 | 18.16 | 234.45
50 | DETECÇÃO, COMBATE E PREVENÇÃO A INCÊNDIO
50.01 | Hidrantes e acessórios
50.01.030 |  | Abrigo duplo para hidrante/mangueira, com visor e suporte (embutir e externo) | un | 579.25 | 127.09 | 706.34
50.01.060 |  | Abrigo para hidrante/mangueira (embutir e externo) | un | 217.12 | 127.09 | 344.21
50.01.080 |  | Mangueira com união de engate rápido, DN= 1 1/2´ (38 mm) | m | 13.67 | 3.63 | 17.3
50.01.090 |  | Botoeira para acionamento de bomba de incêndio tipo quebra-vidro | un | 69.86 | 10.38 | 80.24
50.01.100 |  | Mangueira com união de engate rápido, DN= 2 1/2´ (63 mm) | m | 21.03 | 3.63 | 24.66
50.01.110 |  | Esguicho latão com engate rápido, DN= 2 1/2´, jato regulável | un | 144.19 | 3.63 | 147.82
50.01.130 |  | Abrigo simples com suporte, em aço inoxidável escovado, para mangueira de 1 1/2´, porta em vidro temperado jateado - inclusive mangueira de 30 m (2 x 15 m) | un | 2571.59 | 198.65 | 2770.24
50.01.160 |  | Adaptador de engate rápido em latão de 2 1/2´ x 1 1/2´ | un | 27.86 | 3.63 | 31.49
50.01.170 |  | Adaptador de engate rápido em latão de 2 1/2´ x 2 1/2´ | un | 39.01 | 3.63 | 42.64
50.01.180 |  | Hidrante de coluna com duas saídas, 4´x 2 1/2´ - simples | un | 1031.38 | 46.36 | 1077.74
50.01.190 |  | Tampão de engate rápido em latão, DN= 2 1/2´, com corrente | un | 52.52 | 3.63 | 56.15
50.01.200 |  | Tampão de engate rápido em latão, DN= 1 1/2´, com corrente | un | 34.16 | 3.63 | 37.79
50.01.210 |  | Chave para conexão de engate rápido | un | 11.34 | 0.48 | 11.82
50.01.220 |  | Esguicho latão com engate rápido, DN= 1 1/2´, jato regulável | un | 114.07 | 3.63 | 117.7
50.01.320 |  | Abrigo de hidrante de 1 1/2´ completo - inclusive mangueira de 30 m (2 x 15 m) | un | 1146.67 | 188.81 | 1335.48
50.01.330 |  | Abrigo de hidrante de 2 1/2´ completo - inclusive mangueira de 30 m (2 x 15 m) | un | 1419.4 | 188.81 | 1608.21
50.01.340 |  | Abrigo para registro de recalque tipo coluna, completo - inclusive tubulações e válvulas | un | 1458.56 | 568.77 | 2027.33
50.02 | Registro e válvula controladora
50.02.020 |  | Bico de sprinkler cromado pendente com rompimento da ampola a 68°C | un | 17.44 | 12.65 | 30.09
50.02.050 |  | Alarme hidráulico tipo gongo | un | 515.54 | 18.16 | 533.7
50.02.060 |  | Bico de sprinkler tipo ´Up Right´ com rompimento da ampola a 68º C | un | 19.84 | 12.65 | 32.49
50.02.080 |  | Válvula de governo completa com alarme VGA, corpo em ferro fundido, extremidades flangeadas e DN = 6’ | un | 5381.92 | 108.93 | 5490.85
50.05 | Iluminação e sinalização de emergência
50.05.021 |  | Fonte eletroímã para interligar à central do sistema de detecção e alarme de incêndio | un | 244.93 | 34.59 | 279.52
50.05.022 |  | Destravador magnético (Eletroímã) para porta corta-fogo de 24 Vcc | un | 232 | 27.67 | 259.67
50.05.060 |  | Central de iluminação de emergência, completa, para até 6.000 W | un | 13492.88 | 10.98 | 13503.86
50.05.070 |  | Luminária para unidade centralizada pendente completa com lâmpadas fluorescentes compactas de 9 W | un | 186.61 | 17.3 | 203.91
50.05.080 |  | Luminária para unidade centralizada de sobrepor completa com lâmpada fluorescente compacta de 15 W | un | 83.3 | 17.3 | 100.6
50.05.160 |  | Módulo para adaptação de luminária de emergência, autonomia 90 minutos para lâmpada fluorescente de 32 W | un | 177.39 | 10.38 | 187.77
50.05.170 |  | Acionador manual tipo quebra vidro, em caixa plástica | un | 42.82 | 10.38 | 53.2
50.05.210 |  | Detector termovelocimétrico endereçável com base endereçável | un | 162.05 | 10.38 | 172.43
50.05.214 |  | Detector de gás liquefeito (GLP), gás natural (GN) ou derivados de metano | un | 370.94 | 10.38 | 381.32
50.05.230 |  | Sirene audiovisual tipo endereçável | un | 218.43 | 10.38 | 228.81
50.05.240 |  | Luminária para balizamento ou aclaramento de sobrepor completa com lâmpada fluorescente compacta de 9 W | un | 105.77 | 17.3 | 123.07
50.05.250 |  | Central de iluminação de emergência, completa, autonomia 1 hora, para até 240 W | un | 551.06 | 10.98 | 562.04
50.05.260 |  | Bloco autônomo de iluminação de emergência com autonomia mínima de 1 hora, equipado com 2 lâmpadas de 11 W | un | 194.27 | 10.98 | 205.25
50.05.270 |  | Central de detecção e alarme de incêndio completa, autonomia de 1 hora para 12 laços, 220 V/12 V | un | 572.42 | 10.98 | 583.4
50.05.280 |  | Sirene tipo corneta de 12 V | un | 41.85 | 10.38 | 52.23
50.05.310 |  | Bloco autônomo de iluminação de emergência com autonomia mínima de 3 horas, equipado com 2 faróis de lâmpadas de 21/55 W | un | 457.75 | 10.98 | 468.73
50.05.400 |  | Sirene eletrônica em caixa metálica de 4 x 4 | un | 82.72 | 38.05 | 120.77
50.05.430 |  | Detector óptico de fumaça com base endereçável | un | 118.12 | 34.59 | 152.71
50.05.440 |  | Painel repetidor de detecção e alarme de incêndio tipo endereçável | un | 1263.49 | 10.38 | 1273.87
50.05.450 |  | Acionador manual quebra-vidro endereçável | un | 116.93 | 10.38 | 127.31
50.05.470 |  | Módulo isolador, módulo endereçador para áudio visual | un | 253.75 | 17.3 | 271.05
50.05.490 |  | Sinalizador audiovisual endereçável com LED | un | 174.02 | 10.38 | 184.4
50.10 | Extintores
50.10.030 |  | Extintor sobre rodas de gás carbônico - capacidade de 10 kg | un | 775.94 | 15.41 | 791.35
50.10.050 |  | Extintor sobre rodas de gás carbônico - capacidade de 25 kg | un | 3477.08 | 15.41 | 3492.49
50.10.058 |  | Extintor manual de pó químico seco BC - capacidade de 4 kg | un | 97.21 | 15.41 | 112.62
50.10.060 |  | Extintor manual de pó químico seco BC - capacidade de 8 kg | un | 134.02 | 15.41 | 149.43
50.10.080 |  | Extintor manual de pó químico seco BC - capacidade de 12 kg | un | 159.98 | 15.41 | 175.39
50.10.090 |  | Extintor sobre rodas de pó químico seco 20 BC - capacidade de 20 kg | un | 673.43 | 0 | 673.43
50.10.100 |  | Extintor manual de água pressurizada - capacidade de 10 litros | un | 96.87 | 15.41 | 112.28
50.10.110 |  | Extintor manual de pó químico seco ABC - capacidade de 4 kg | un | 130.17 | 15.41 | 145.58
50.10.120 |  | Extintor manual de pó químico seco ABC - capacidade de 6 kg | un | 146.94 | 15.41 | 162.35
50.10.140 |  | Extintor manual de gás carbônico 5 BC - capacidade de 6 kg | un | 335.53 | 15.41 | 350.94
50.10.210 |  | Suporte para extintor de piso em fibra de vidro | un | 101.96 | 1.47 | 103.43
50.10.220 |  | Suporte para extintor de piso em aço inoxidável | un | 240.39 | 1.47 | 241.86
50.20 | Reparos, conservações e complementos - GRUPO 50
50.20.110 |  | Recarga de extintor de água pressurizada | l | 2.75 | 0 | 2.75
50.20.120 |  | Recarga de extintor de gás carbônico | kg | 10.38 | 0 | 10.38
50.20.130 |  | Recarga de extintor de pó químico seco | kg | 9.12 | 0 | 9.12
50.20.160 |  | Pintura de extintor de gás carbônico, pó químico seco, ou água pressurizada, com capacidade acima de 12 kg até 20 kg | un | 26.99 | 0 | 26.99
50.20.170 |  | Pintura de extintor de gás carbônico, pó químico seco, ou água pressurizada, com capacidade até 12 kg | un | 18.09 | 0 | 18.09
50.20.200 |  | Recolocação de bico de sprinkler | un | 0.05 | 12.65 | 12.7
54 | PAVIMENTAÇÃO E PASSEIO
54.01 | Pavimentação preparo de base
54.01.010 |  | Regularização e compactação mecanizada de superfície, sem controle do proctor normal | m² | 1.82 | 0.12 | 1.94
54.01.030 |  | Abertura e preparo de caixa até 40 cm, compactação do subleito mínimo de 95% do PN e transporte até o raio de 1,0 km | m² | 14.32 | 0.23 | 14.55
54.01.050 |  | Compactação do subleito mínimo de 95% do PN | m³ | 10.88 | 0.48 | 11.36
54.01.200 |  | Base de macadame hidráulico | m³ | 161.02 | 22.14 | 183.16
54.01.210 |  | Base de brita graduada | m³ | 126.5 | 14.76 | 141.26
54.01.220 |  | Base de bica corrida | m³ | 110.9 | 2.27 | 113.17
54.01.230 |  | Base de macadame betuminoso | m³ | 441.55 | 11.07 | 452.62
54.01.300 |  | Pavimento de concreto rolado (concreto pobre) para base de pavimento rígido | m³ | 178.04 | 0 | 178.04
54.01.400 |  | Abertura de caixa até 25 cm, inclui escavação, compactação, transporte e preparo do sub-leito | m² | 11.97 | 0.33 | 12.3
54.01.410 |  | Varrição de pavimento para recapeamento | m² | 0 | 0.59 | 0.59
54.02 | Pavimentação com pedrisco e revestimento primário
54.02.030 |  | Revestimento primário com pedra britada, compactação mínima de 95% do PN | m³ | 61.77 | 9.44 | 71.21
54.03 | Pavimentação flexível
54.03.200 |  | Concreto asfáltico usinado a quente - Blinder | m³ | 732.44 | 12.3 | 744.74
54.03.210 |  | Camada de rolamento em concreto betuminoso usinado quente - CBUQ | m³ | 762.63 | 12.3 | 774.93
54.03.221 |  | Restauração de pavimento asfáltico com concreto betuminoso usinado quente - CBUQ | m³ | 703.91 | 12.3 | 716.21
54.03.230 |  | Imprimação betuminosa ligante | m² | 3.39 | 0.07 | 3.46
54.03.240 |  | Imprimação betuminosa impermeabilizante | m² | 7.24 | 0.09 | 7.33
54.03.250 |  | Revestimento de pré-misturado a quente | m³ | 580.71 | 12.3 | 593.01
54.03.260 |  | Revestimento de pré-misturado a frio | m³ | 519.87 | 29.52 | 549.39
54.04 | Pavimentação em paralelepípedos e blocos de concreto
54.04.030 |  | Pavimentação em paralelepípedo, sem rejunte | m² | 161.4 | 18.82 | 180.22
54.04.040 |  | Rejuntamento de paralelepípedo com areia | m² | 8.19 | 1.47 | 9.66
54.04.050 |  | Rejuntamento de paralelepípedo com argamassa de cimento e areia 1:3 | m² | 5.87 | 4.58 | 10.45
54.04.060 |  | Rejuntamento de paralelepípedo com asfalto e pedrisco | m² | 23.35 | 3.69 | 27.04
54.04.340 |  | Pavimentação em lajota de concreto 35 MPa, espessura 6 cm, tipos: raquete, retangular, sextavado e 16 faces, com rejunte em areia | m² | 42.51 | 14.14 | 56.65
54.04.350 |  | Pavimentação em lajota de concreto 35 MPa, espessura 8 cm, tipos: raquete, retangular, sextavado e 16 faces, com rejunte em areia | m² | 48.72 | 18.85 | 67.57
54.04.360 |  | Bloco diagonal em concreto tipo piso drenante para plantio de grama - 50 x 50 x 10 cm | m² | 53.68 | 6.95 | 60.63
54.06 | Guias e sarjetas
54.06.020 |  | Guia pré-moldada curva tipo PMSP 100 - fck 25 MPa | m | 30.42 | 8.9 | 39.32
54.06.040 |  | Guia pré-moldada reta tipo PMSP 100 - fck 25 MPa | m | 28.48 | 8.9 | 37.38
54.06.100 |  | Base em concreto com fck de 20 MPa, para guias, sarjetas ou sarjetões | m³ | 289.97 | 32.01 | 321.98
54.06.110 |  | Base em concreto com fck de 25 MPa, para guias, sarjetas ou sarjetões | m³ | 296.35 | 32.01 | 328.36
54.06.150 |  | Execução de perfil extrusado no local | m³ | 847.55 | 0 | 847.55
54.06.160 |  | Sarjeta ou sarjetão moldado no local, tipo PMSP em concreto com fck 20 MPa | m³ | 379.8 | 65.28 | 445.08
54.06.170 |  | Sarjeta ou sarjetão moldado no local, tipo PMSP em concreto com fck 25 MPa | m³ | 386.18 | 65.28 | 451.46
54.07 | Calçadas e passeios.
54.07.040 |  | Passeio em mosaico português | m² | 168.91 | 0 | 168.91
54.07.100 |  | Piso em ladrilho hidráulico preto, branco e cinza 20 x 20 cm, assentado com argamassa mista | m² | 63.67 | 46.92 | 110.59
54.07.110 |  | Piso em ladrilho hidráulico preto, branco e cinza 20 x 20 cm, assentado com argamassa colante industrializada | m² | 53.18 | 8.31 | 61.49
54.07.120 |  | Piso em ladrilho hidráulico várias cores 20 x 20 cm, assentado com argamassa mista | m² | 66.73 | 46.92 | 113.65
54.07.130 |  | Piso em ladrilho hidráulico várias cores 20 x 20 cm, assentado com argamassa colante industrializada | m² | 56.24 | 8.31 | 64.55
54.07.200 |  | Rejuntamento de piso em ladrilho hidráulico (20 x 20 x 1,8 cm) com cimento branco, juntas de 2 mm | m² | 1 | 7.42 | 8.42
54.07.210 |  | Rejuntamento de piso em ladrilho hidráulico (20 x 20 x 1,8 cm) com argamassa industrializada para rejunte, juntas de 2 mm | m² | 2.28 | 7.42 | 9.7
54.07.240 |  | Rejuntamento de piso em ladrilho hidráulico (30 x 30 x 2,5 cm), com cimento branco, juntas de 2 mm | m² | 1.08 | 7.42 | 8.5
54.07.260 |  | Piso em ladrilho hidráulico tipo rampa várias cores 30 x 30 cm, antiderrapante, assentado com argamassa mista | m² | 68.87 | 21.06 | 89.93
54.20 | Reparos, conservações e complementos - GRUPO 54
54.20.040 |  | Bate-roda em concreto pré-moldado | m | 61.88 | 10.16 | 72.04
54.20.100 |  | Reassentamento de guia pré-moldada reta e/ou curva | m | 5.84 | 8.9 | 14.74
54.20.110 |  | Reassentamento de paralelepípedos, sem rejunte | m² | 7.95 | 18.82 | 26.77
54.20.120 |  | Reassentamento de pavimentação em lajota de concreto, espessura 6 cm, com rejunte em areia | m² | 5.12 | 11.62 | 16.74
54.20.130 |  | Reassentamento de pavimentação em lajota de concreto, espessura 8 cm, com rejunte em areia | m² | 5.19 | 13.46 | 18.65
54.20.140 |  | Reassentamento de pavimentação em lajota de concreto, espessura 10 cm, com rejunte em areia | m² | 5.3 | 16.16 | 21.46
55 | LIMPEZA E ARREMATE
55.01 | Limpeza de obra
55.01.020 |  | Limpeza final da obra | m² | 0 | 10.33 | 10.33
55.01.030 |  | Limpeza complementar com hidrojateamento | m² | 1.7 | 4.28 | 5.98
55.01.070 |  | Limpeza complementar e especial de piso com produtos químicos | m² | 0.41 | 2.95 | 3.36
55.01.080 |  | Limpeza complementar e especial de peças e aparelhos sanitários | un | 0 | 11.81 | 11.81
55.01.100 |  | Limpeza complementar e especial de vidros | m² | 0 | 11.07 | 11.07
55.01.130 |  | Limpeza e lavagem de superfície revestida com material cerâmico ou pastilhas por hidrojateamento com rejuntamento | m² | 4.59 | 4.28 | 8.87
55.01.140 |  | Limpeza de superfície com hidrojateamento | m² | 4.85 | 0 | 4.85
55.02 | Limpeza e desinfecção sanitária
55.02.010 |  | Limpeza de caixa de inspeção | un | 0 | 4.43 | 4.43
55.02.020 |  | Limpeza de fossa | m³ | 116.62 | 0 | 116.62
55.02.040 |  | Limpeza e desobstrução de boca de lobo | un | 0 | 15.27 | 15.27
55.02.050 |  | Limpeza e desobstrução de canaletas ou tubulações de águas pluviais | m | 0 | 7.63 | 7.63
55.02.060 |  | Limpeza e desentupimento manual de tubulação de esgoto predial | m | 0 | 8.83 | 8.83
55.10 | Remoção de entulho
55.10.030 |  | Locação de duto coletor de entulho | mxmês | 54.77 | 0 | 54.77
61 | CONFORTO MECÂNICO, EQUIPAMENTO E SISTEMA
61.01 | Elevador
61.01.670 |  | Elevador para passageiros, uso interno com capacidade mínima de 600 kg para duas paradas, portas unilaterais | cj | 64685 | 0 | 64685
61.01.680 |  | Elevador para passageiros, uso interno com capacidade mínima de 600 kg para três paradas, portas unilaterais | cj | 70553 | 0 | 70553
61.01.690 |  | Elevador para passageiros, uso interno com capacidade mínima de 600 kg para três paradas, portas bilaterais | cj | 75047 | 0 | 75047
61.01.760 |  | Elevador para passageiros, uso interno com capacidade mínima de 600 kg para quatro paradas, portas bilaterais | cj | 83000 | 0 | 83000
61.01.770 |  | Elevador para passageiros, uso interno com capacidade mínima de 600 kg para quatro paradas, portas unilaterais | cj | 77232 | 0 | 77232
61.01.800 |  | Fechamento em vidro laminado para caixa de elevador | m² | 439.3 | 0 | 439.3
61.01.820 |  | Elevador para 9 passageiros com 2 paradas, acessos justapostos, sem casa de máquinas | cj | 118353.59 | 0 | 118353.59
61.10 | Climatização
61.10.001 |  | Resfriadora de líquidos (Chiller), com compressor e condensação à ar, capacidade de 120 TR | un | 232550.97 | 22402.45 | 254953.42
61.10.010 |  | Resfriadora de líquidos (Chiller), com compressor e condensação à ar, capacidade de 200-210 TR | un | 379250.69 | 21695.55 | 400946.24
61.10.100 |  | Tratamento de ar (Fan-Coil) tipo Air Handling Unit de concepção modular, capacidade de 10 TR | un | 14447.41 | 2647.1 | 17094.51
61.10.110 |  | Tratamento de ar (Fan-Coil) tipo Air Handling Unit de concepção modular, capacidade de 40 TR | un | 54424.55 | 5793.56 | 60218.11
61.10.120 |  | Tratamento de ar (Fan-Coil) tipo Air Handling Unit de concepção modular, capacidade de 50 TR | un | 36737.73 | 7061.45 | 43799.18
61.10.130 |  | Tratamento de ar (Fan-Coil) tipo Air Handling Unit de concepção modular, capacidade de 56 TR | un | 44162.17 | 7431.17 | 51593.34
61.10.200 |  | Tratamento de ar compacta Fancolete Hidrônico tipo piso-teto, vazão de ar nominal 637 m³/h, capacidade de refrigeração 14.000 Btu/h - 1,2 TR | un | 2644.46 | 448.48 | 3092.94
61.10.210 |  | Tratamento de ar compacta Fancolete Hidrônico tipo piso-teto, vazão de ar nominal 1.215 m³/h, capacidade de refrigeração 25.000 Btu/h - 2,1 TR | un | 3025.72 | 560.6 | 3586.32
61.10.220 |  | Tratamento de ar compacta Fancolete Hidrônico tipo piso-teto, vazão de ar nominal 1.758 m³/h, capacidade de refrigeração 36.000 Btu/h - 3,0 TR | un | 3223.66 | 672.72 | 3896.38
61.10.230 |  | Tratamento de ar compacta Fancolete Hidrônico tipo piso-teto, vazão de ar nominal 2.166 m³/h, capacidade de refrigeração 48.000 Btu/h - 4,0 TR | un | 3370.82 | 728.78 | 4099.6
61.10.250 |  | Tratamento de ar compacta Fancolete Hidrônico tipo cassete, capacidade de refrigeração 20.000 Btu/h - 1,6 TR | un | 2618.4 | 350.99 | 2969.39
61.10.260 |  | Tratamento de ar compacta Fancolete Hidrônico tipo cassete, capacidade de refrigeração 25.000 Btu/h - 2,1 TR | un | 2977.78 | 350.99 | 3328.77
61.10.270 |  | Tratamento de ar compacta Fancolete Hidrônico tipo cassete, capacidade de refrigeração 32.000 Btu/h - 2,6 TR | un | 3394.56 | 350.99 | 3745.55
61.10.300 |  | Duto flexível aluminizado, seção circular - Ø 10cm (4") | m | 7.92 | 9.75 | 17.67
61.10.310 |  | Duto flexível aluminizado, seção circular - Ø 15cm (6") | m | 11.49 | 9.75 | 21.24
61.10.320 |  | Duto flexível aluminizado, seção circular - Ø 20cm (8") | m | 15.05 | 9.75 | 24.8
61.10.400 |  | Damper corta fogo (DCF) tipo comporta, com elemento fusível e chave fim de curso. | m² | 3205.88 | 0 | 3205.88
61.10.401 |  | Damper de regulagem manual, tamanho: 0,10 m² a 0,14 m² | m² | 808.75 | 91.15 | 899.9
61.10.402 |  | Damper de regulagem manual, tamanho: 0,15 m² a 0,20 m² | m² | 653.07 | 70.44 | 723.51
61.10.403 |  | Damper de regulagem manual, tamanho: 0,21 m² a 0,40 m² | m² | 530.51 | 62.16 | 592.67
61.10.404 |  | Damper de regulagem manual, tamanho: 25x15cm | un | 52.73 | 33.14 | 85.87
61.10.410 |  | Serviço de instalação de Damper Corta Fogo | un | 0 | 266.04 | 266.04
61.10.420 |  | Motor (atuador) a ser acoplado ao Damper corta fogo | un | 980.95 | 103.77 | 1084.72
61.10.430 |  | Tanque de compensação pressurizado, capacidade (volume mínimo) de 250 litros | un | 4265.78 | 1121.2 | 5386.98
61.10.440 |  | Registro de regulagem de vazão de ar | un | 138.56 | 33.14 | 171.7
61.10.510 |  | Difusor de ar de longo alcance tipo Jet-Nozzles, vazão de ar 1.330 m³/h | un | 731.63 | 95.29 | 826.92
61.10.511 |  | Difusor para insuflamento de ar com plenum, multivias e colarinho | m² | 1363.18 | 145.02 | 1508.2
61.10.512 |  | Difusor para insuflamento de ar com plenum, com 2 aberturas | m | 1905.46 | 34.59 | 1940.05
61.10.513 |  | Difusor de plástico, diâmetro Ø 15 cm | un | 58.56 | 33.14 | 91.7
61.10.514 |  | Difusor de plástico, diâmetro 20 cm | un | 68.91 | 33.14 | 102.05
61.10.530 |  | Difusor de insuflação de ar tipo direcional, medindo 30 x 30 cm | un | 231.7 | 33.14 | 264.84
61.10.550 |  | Difusor de insuflação de ar tipo direcional, medindo 45 x 15 cm | un | 181.44 | 33.14 | 214.58
61.10.567 |  | Grelha de porta, tamanho: 0,14 m² a 0,30 m² | m² | 783.62 | 91.15 | 874.77
61.10.568 |  | Grelha de porta, tamanho: 0,07 m² a 0,13 m² | m² | 1048.72 | 120.15 | 1168.87
61.10.569 |  | Grelha de porta, tamanho: 0,03 m² a 0,06 m² | m² | 1706.96 | 198.86 | 1905.82
61.10.570 |  | Grelha de insuflação de ar em alumínio anodizado, de dupla deflexão horizontal | m² | 1013.31 | 33.14 | 1046.45
61.10.574 |  | Grelha de retorno/exaustão com registro, tamanho: 0,03 m² a 0,06 m² | m² | 1291.64 | 149.15 | 1440.79
61.10.575 |  | Grelha de retorno/exaustão com registro, tamanho: 0,07 m² a 0,13 m² | m² | 882.48 | 103.59 | 986.07
61.10.576 |  | Grelha de retorno/exaustão com registro, tamanho: 0,14 m² a 0,19 m² | m² | 715.61 | 82.86 | 798.47
61.10.577 |  | Grelha de retorno/exaustão com registro, tamanho: 0,20 m² a 0,40 m² | m² | 611.03 | 70.44 | 681.47
61.10.578 |  | Grelha de retorno/exaustão com registro, tamanho: 0,41 m² a 0,65 m² | m² | 527.58 | 62.16 | 589.74
61.10.581 |  | Veneziana com tela e filtro G4 | m² | 708.69 | 82.86 | 791.55
61.10.582 |  | Veneziana com tela | m² | 426.16 | 49.72 | 475.88
61.10.583 |  | Veneziana com tela, tamanho 38,5x33 cm | un | 97.14 | 37.29 | 134.43
61.10.584 |  | Veneziana com tela, tamanho 78,5x33 cm | un | 148.64 | 49.72 | 198.36
61.12 | Exaustão
61.12.120 |  | Exaustor eólico vazão de ar 4.000 m³/h e ventos a 10 km/h | un | 377.9 | 0 | 377.9
61.14 | Ventilação
61.14.005 |  | Caixa ventiladora com ventilador centrífugo, vazão 4.600 m³/h, pressão 30 mmCA - 220 / 380 V / 60HZ | un | 9386.42 | 1681.8 | 11068.22
61.14.015 |  | Caixa ventiladora com ventilador centrífugo, vazão 28.000 m³/h, pressão 30 mmCA - 220 / 380 V / 60HZ | un | 27252.62 | 3924.2 | 31176.82
61.14.040 |  | Caixa ventiladora com ventilador centrífugo, vazão 4.400 m³/h, pressão 35 mmCA - 220/380 V / 60Hz | un | 3638.8 | 207.54 | 3846.34
61.14.050 |  | Caixa ventiladora com ventilador centrífugo, vazão 8.800 m³/h, pressão 35 mmCA - 220/380 V / 60Hz | un | 5104.06 | 207.54 | 5311.6
61.14.060 |  | Caixa ventiladora com ventilador centrífugo, vazão 700 m³/h, pressão 35 mmCA - 220/380 V / 60Hz | un | 2231.26 | 207.54 | 2438.8
61.14.070 |  | Caixa ventiladora com ventilador centrífugo, vazão 1.710 m³/h, pressão 35 mmCA - 220/380 V / 60Hz | un | 2648.86 | 207.54 | 2856.4
61.14.080 |  | Caixa ventiladora com ventilador centrífugo, vazão 1.190 m³/h, pressão 35 mmCA - 220/380 V / 60Hz | un | 2670.28 | 207.54 | 2877.82
61.14.100 |  | Ventilador centrífugo de dupla aspiração "limite-load", vazão 20.000 m³/h, pressão 50 mmCA - 380/660 V / 60 Hz | un | 8668.76 | 488.9 | 9157.66
61.15 | Controles para Fan-Coil e CAG
61.15.010 |  | Fonte de alimentação universal bivolt com saída de 24 V - 1,5 A - 35 W | un | 56.64 | 1.72 | 58.36
61.15.020 |  | Tomada simples de sobrepor universal 2P+T - 10 A - 250 V | un | 9.52 | 10.38 | 19.9
61.15.030 |  | Transformador abaixador, entrada 110/220V, saída 24V+24V, corrente secundário 6A | un | 136.45 | 1.72 | 138.17
61.15.040 |  | Atuador Floating de 40Nm, sinal de controle 3 e 2 pontos, tensão de entrada AC/DC 24V, IP 54 | un | 1035.54 | 11.03 | 1046.57
61.15.050 |  | Válvula motorizada esfera, com duas vias atuador floating, diâmetro 1 1/2" | un | 927.26 | 16.55 | 943.81
61.15.060 |  | Válvula de balanceamento diâmetro 1 " a 2-1/2" | un | 392.49 | 12.97 | 405.46
61.15.070 |  | Válvula borboleta na configuração wafer motorizada atuador floating diâmetro 3'' a 4" | un | 1349.69 | 16.55 | 1366.24
61.15.080 |  | Válvula duas vias on/off retorno elétrico diâmetro 1/2" a 3/4" | un | 172.2 | 16.55 | 188.75
61.15.090 |  | Válvula esfera motorizada de duas vias de atuador proporcional diâmetro 2" a 2-1/2" | un | 1180.54 | 16.55 | 1197.09
61.15.100 |  | Atuador proporcional de 10 Nm, tensão de entrada AC/DC 24 V - IP 54 | un | 457.93 | 11.03 | 468.96
61.15.110 |  | Válvula esfera duas vias flangeada Ø3'' | un | 1292.49 | 12.97 | 1305.46
61.15.120 |  | Acoplador a relé 24 VCC/VAC - 1 contato reversível | un | 57.76 | 5.2 | 62.96
61.15.130 |  | Chave de fluxo para ar | un | 97.16 | 55.42 | 152.58
61.15.140 |  | Repetidor de sinal I/I e V/I | un | 1015.22 | 36.99 | 1052.21
61.15.150 |  | Relé de corrente ajustável de 0 a 200 A | un | 129.96 | 25.95 | 155.91
61.15.160 |  | Sensor de temperatura ambiente PT100 - 2 fios | un | 104.04 | 54.13 | 158.17
61.15.162 |  | Pressostato diferencial para utilização em sistemas centrais de ar condicionado, pressão diferencial de 55 a 414 kPa | un | 401.77 | 74.76 | 476.53
61.15.164 |  | Termostato de seguraça com temperatura ajustável de 90°C - 110°C | un | 59.97 | 58.24 | 118.21
61.15.170 |  | Transmissor de pressão diferencial, operação de 0 a 750 Pa | un | 418.39 | 55.42 | 473.81
61.15.172 |  | Transmissor de pressão compacto, escala de pressão 0 a 10 Bar, sinal de saída 4 - 20 mA | un | 579.51 | 55.42 | 634.93
61.15.174 |  | Transmissor de temperatura e umidade para dutos, alta precisão, corrente de 0 a 20 mA, alimentação 12Vcc a 30Vcc | un | 909.5 | 55.42 | 964.92
61.15.180 |  | Controlador lógico programável para 16 entradas/16 saídas | un | 3051.4 | 103.76 | 3155.16
61.15.190 |  | Módulo de expansão para 4 canais de saída analógica | un | 2249.2 | 72.17 | 2321.37
61.15.195 |  | Módulo de expansão para 8 canais de entrada analógico | un | 3673.84 | 72.17 | 3746.01
61.15.200 |  | Módulo de expansão para 8 canais de entrada e saída digitais | un | 993.99 | 20.29 | 1014.28
61.20 | Reparos, conservações e complementos - GRUPO 61
61.20.040 |  | Cortina de ar com duas velocidades, para vão de 1,20 m | cj | 574.31 | 9.35 | 583.66
61.20.092 |  | Cortina de ar com duas velocidades, para vão de 1,50 m | cj | 718.11 | 9.35 | 727.46
61.20.100 |  | Ligação típica, (cavalete), para ar condicionado ´fancoil´, diâmetro de 1/2´ | cj | 652.31 | 382.11 | 1034.42
61.20.110 |  | Ligação típica, (cavalete), para ar condicionado ´fancoil´, diâmetro de 3/4´ | cj | 762.93 | 407.41 | 1170.34
61.20.120 |  | Ligação típica, (cavalete), para ar condicionado ´fancoil´, diâmetro de 1´ | cj | 961.48 | 458.02 | 1419.5
61.20.130 |  | Ligação típica, (cavalete), para ar condicionado ´fancoil´, diâmetro de 1 1/4´ | cj | 1171.88 | 483.33 | 1655.21
61.20.450 |  | Duto em chapa de aço galvanizado | kg | 12.08 | 20.85 | 32.93
62 | COZINHA, REFEITÓRIO E LAVANDERIA INDUSTRIAL, EQUIPAMENTO
62.04 | Mobiliário e acessórios
62.04.060 |  | Tanque duplo com pés em aço inoxidável de 1600 x 700 x 850 mm | un | 3335.35 | 18.16 | 3353.51
62.04.070 |  | Mesa em aço inoxidável, largura até 700 mm | m | 1373.02 | 0 | 1373.02
62.04.090 |  | Mesa lateral em aço inoxidável com prateleira inferior, largura até 700 mm | m | 1465.64 | 0 | 1465.64
62.20 | Reparos, conservações e complementos - GRUPO 62
62.20.330 |  | Coifa em aço inoxidável com filtro e exaustor axial - área até 3,00 m² | m² | 5405.66 | 0 | 5405.66
62.20.340 |  | Coifa em aço inoxidável com filtro e exaustor axial - área de 3,01 até 7,50 m² | m² | 5598.39 | 0 | 5598.39
62.20.350 |  | Coifa em aço inoxidável com filtro e exaustor axial - área de 7,51 até 16,00 m² | m² | 3188.38 | 0 | 3188.38
65 | RESFRIAMENTO E CONSERVAÇÃO DE MATERIAL PERECIVEL
65.01 | Câmara frigorífica para resfriado
65.01.210 |  | Câmara frigorífica para resfriados | m² | 2416.4 | 0 | 2416.4
65.02 | Câmara frigorífica para congelado
65.02.100 |  | Câmara frigorífica para congelados | m² | 2913.04 | 0 | 2913.04
66 | SEGURANÇA, VIGILÂNCIA E CONTROLE, EQUIPAMENTO E SISTEMA
66.02 | Controle de acessos e alarme
66.02.060 |  | Repetidora de sinais de ocorrências, do painel sinóptico da central de alarme | un | 897.85 | 10.38 | 908.23
66.02.090 |  | Detector de metais, tipo portal, microprocessado | un | 6014.65 | 0 | 6014.65
66.02.130 |  | Porteiro eletrônico com um interfone | cj | 132.41 | 34.59 | 167
66.02.239 |  | Sistema eletrônico de automatização de portão deslizante, para esforços até 800 kg | cj | 2616.67 | 0 | 2616.67
66.02.240 |  | Sistema eletrônico de automatização de portão deslizante, para esforços maior de 800 kg e até 1400 kg | cj | 3423.03 | 0 | 3423.03
66.02.460 |  | Vídeo porteiro eletrônico colorido, com um interfone e fechadura elétrica | cj | 1106.54 | 86.48 | 1193.02
66.02.500 |  | Central de alarme microprocessada, para até 125 zonas | un | 1889.88 | 10.38 | 1900.26
66.02.560 |  | Controlador de acesso com identificação por impressão digital (biometria) e software de gerenciamento | cj | 2379.83 | 482.5 | 2862.33
66.08 | Equipamentos para sistema de segurança, vigilância e controle
66.08.042 |  | Câmera fixa compacta de 1/3", colorida, com lente varifocal, para áreas internas e externas | un | 755.32 | 148.26 | 903.58
66.08.049 |  | Câmera IP HD 1.3 MP, com dome de proteção e lente varifocal, para áreas internas e externas | un | 3127.07 | 148.26 | 3275.33
66.08.061 |  | Mesa controladora híbrida para até 32 câmeras IPs com teclado e joystick, compatível com sistema de CFTV, IP ou analógico | un | 2782.93 | 807.76 | 3590.69
66.08.081 |  | Mesa de apoio para até 6 monitores de 21,5" | un | 6080.04 | 31.72 | 6111.76
66.08.100 |  | Rack fechado padrão metálico, 19 x 12 Us x 470 mm | un | 566.07 | 252.43 | 818.5
66.08.110 |  | Rack fechado padrão metálico, 19 x 20 Us x 470 mm | un | 1052.63 | 252.43 | 1305.06
66.08.111 |  | Rack fechado de piso padrão metálico, 19 x 24 Us x 570 mm | un | 882.65 | 252.43 | 1135.08
66.08.115 |  | Rack fechado de piso padrão metálico, 19 x 44 Us x 770 mm | un | 1958.26 | 504.85 | 2463.11
66.08.131 |  | Monitor LCD ou LED colorido, tela plana de 21,5" | un | 716.58 | 8.05 | 724.63
66.08.240 |  | Filtro passivo e misturador de sinais VHF / UHF / CATV | un | 7.42 | 17.3 | 24.72
66.08.250 |  | Receptor de sinais via satélite para 8 canais (rack) | un | 3423.03 | 138.36 | 3561.39
66.08.254 |  | Receptor de sinais via satélite para acesso em rede local, sem fio | un | 1238.03 | 138.36 | 1376.39
66.08.260 |  | Modulador de canais VHF / UHF / CATV / CFTV | un | 199.51 | 34.59 | 234.1
66.08.270 |  | Amplificador de linha VHF / UHF com conector de F-50 dB | un | 384.77 | 10.38 | 395.15
66.08.322 |  | Câmara fixa com domo e suporte de fixação, sensor de imagem CMOS, função WDR | un | 9937.71 | 148.26 | 10085.97
66.08.340 |  | Unidade de disco rígido (HD) externo de 5 TB | un | 1090.73 | 2.68 | 1093.41
66.08.350 |  | Unidade de disco rígido (HD) externo de 8 TB | un | 1879.68 | 2.68 | 1882.36
66.08.400 |  | Estação de monitoramento "WorkStation" para até 3 monitores – memória ram de 8 GB | cj | 6782.31 | 191.73 | 6974.04
66.08.401 |  | Estação de monitoramento "WorkStation" para até 3 monitores – memória ram de 16 GB | cj | 9474.01 | 191.73 | 9665.74
66.08.600 |  | Unidade gerenciadora digital de vídeo em rede (NVR) de até 8 câmeras IP, armazenamento de 6 TB, 1 interface de rede Fast Ethernet | un | 1105.7 | 127.81 | 1233.51
66.08.610 |  | Unidade gerenciadora digital de vídeo em rede (NVR) de até 16 câmeras IP, armazenamento de 12 TB, 1 interface de rede Gigabit Ethernet e 4 entradas de alarme | un | 1397.03 | 191.73 | 1588.76
66.08.620 |  | Unidade gerenciadora digital vídeo em rede (NVR) de até 32 câmeras IP, armazenamento de 48 TB, 2 interface de rede Gigabit Ethernet e 16 entradas de alarme | un | 3417.03 | 252.43 | 3669.46
66.20 | Reparos, conservações e complementos - GRUPO 66
66.20.150 |  | Guia organizadora de cabos para rack, 19´ 1 U | un | 13.86 | 10.1 | 23.96
66.20.170 |  | Guia organizadora de cabos para rack, 19´ 2 U | un | 21.88 | 10.1 | 31.98
66.20.180 |  | Caixa de proteção com suporte para câmera fixa interna ou externa | un | 28.76 | 41.47 | 70.23
66.20.202 |  | Instalação de câmera fixa para CFTV | un | 0 | 148.26 | 148.26
66.20.212 |  | Instalação de câmera móvel para CFTV | un | 0 | 148.26 | 148.26
66.20.221 |  | Switch Gigabit para servidor central com 24 portas frontais e 2 portas SFP, capacidade de 10/100/1000 Mbps | un | 7779 | 13.43 | 7792.43
66.20.225 |  | Switch Gigabit 24 portas com capacidade de 10/100/1000/Mbps | un | 1853.39 | 13.43 | 1866.82
67 | CAPTAÇÃO, ADUÇÃO E TRATAMENTO DE ÁGUA E ESGOTO, EQUIPAMENTO E SISTEMA
67.02 | Tratamento
67.02.040 |  | Medidor de vazão tipo calha Parshall com garganta W= 6´ | un | 1498.55 | 65.02 | 1563.57
67.02.160 |  | Medidor de vazão tipo calha Parshall com garganta W= 3´ | un | 908.57 | 65.02 | 973.59
67.02.180 |  | Grade fina em aço carbono, espaçamento de 3 cm, com barras chatas de 1´x 1/4´ | m² | 1091.62 | 7.32 | 1098.94
67.02.190 |  | Grade grossa em aço carbono, espaçamento de 5 cm, com barras chatas de 1´ x 1/4´ | m² | 728.08 | 7.32 | 735.4
67.02.210 |  | Tela galvanizada revestida em poliamida, malha de 10 mm | m² | 477.16 | 7.32 | 484.48
67.02.230 |  | Grade fina em aço carbono, espaçamento de 1 cm com barras chatas de 1´ x 3/8´ | m² | 1477.36 | 7.32 | 1484.68
67.02.240 |  | Grade média em aço carbono, espaçamento de 2 cm com barras chatas de 1´ x 3/8´ | m² | 1375.64 | 7.32 | 1382.96
67.02.250 |  | Grade grossa em aço carbono, espaçamento de 4 cm com barras chatas de 1´ x 3/8´ | m² | 921.92 | 7.32 | 929.24
67.02.280 |  | Cesto em chapa de aço inoxidável com espessura de 1,5 mm e furos de 1/2´ | un | 713.86 | 3.66 | 717.52
67.02.301 |  | Peneira estática em poliéster reforçado de fibra de vidro (PRFV) com tela de aço inoxidável AISI 304, malha de 1,5 mm, vazão de 50 l/s | un | 16530.67 | 130.59 | 16661.26
67.02.320 |  | Comporta em fibra de vidro (stop log) - espessura de 10 mm | m² | 1513.95 | 23.7 | 1537.65
67.02.330 |  | Sistema de tratamento de águas cinzas e aproveitamento de águas pluviais, para reuso em fins não potáveis, vazão de 2,00 m³/h | un | 76510 | 0 | 76510
67.02.400 |  | Tanque em fibra de vidro (PRFV) com quebra ondas, capacidade de 25.000 l e misturador interno vertical em aço inoxidável | un | 51146.23 | 205.59 | 51351.82
67.02.410 |  | Sistema de tratamento de efluente por reator anaeróbio (UASB) e Filtro aeróbio (FAS), para obras de segurança com vazão máxima horária 12 l/s | cj | 256623.07 | 0 | 256623.07
67.02.500 |  | Elaboração de projeto de sistema de estação compacta de tratamento de esgoto para vazão máxima horária 12,0 l/s e atendimento classe II, tratamento de nitrogênio e fósforo, assessoria, documentação e aprovação na CETESB | cj | 88942.94 | 0 | 88942.94
67.02.501 |  | Elaboração de projeto de sistema de estação compacta de tratamento de esgoto para vazão máxima horária 12,0 l/s e atendimento classe II, assessoria, documentação e aprovação na CETESB | cj | 84562.45 | 0 | 84562.45
68 | ELETRIFICAÇÃO, EQUIPAMENTO E SISTEMA
68.01 | Posteamento
68.01.310 |  | Poste de concreto duplo T, 90 kg, H = 7,50 m | un | 580.43 | 220.58 | 801.01
68.01.330 |  | Poste de concreto duplo T, 150 kg, H = 10,00 m | un | 831.7 | 220.58 | 1052.28
68.01.360 |  | Poste de concreto duplo T, 200 kg, H = 7,50 m | un | 648.19 | 220.58 | 868.77
68.01.390 |  | Poste de concreto duplo T, 200 kg, H = 11,00 m | un | 894.97 | 220.58 | 1115.55
68.01.420 |  | Poste de concreto duplo T, 300 kg, H = 7,50 m | un | 723.73 | 220.58 | 944.31
68.01.440 |  | Poste de concreto duplo T, 300 kg, H = 10,00 m | un | 1041.14 | 220.58 | 1261.72
68.01.460 |  | Poste de concreto duplo T, 300 kg, H = 12,00 m | un | 1175.09 | 220.58 | 1395.67
68.01.510 |  | Poste de concreto duplo T, 400 kg, H = 12,00 m | un | 1215.5 | 220.58 | 1436.08
68.01.530 |  | Poste de concreto duplo T, 600 kg, H = 10,00 m | un | 1260.05 | 220.58 | 1480.63
68.01.540 |  | Poste de concreto duplo T, 600 kg, H = 11,00 m | un | 2053.29 | 220.58 | 2273.87
68.01.600 |  | Poste de concreto circular, 200 kg, H = 7,00 m | un | 663.13 | 220.58 | 883.71
68.01.610 |  | Poste de concreto circular, 200 kg, H = 8,00 m | un | 917.26 | 220.58 | 1137.84
68.01.620 |  | Poste de concreto circular, 200 kg, H = 9,00 m | un | 1271.56 | 220.58 | 1492.14
68.01.630 |  | Poste de concreto circular, 200 kg, H = 10,00 m | un | 1097.75 | 220.58 | 1318.33
68.01.640 |  | Poste de concreto circular, 200 kg, H = 11,00 m | un | 924.31 | 220.58 | 1144.89
68.01.650 |  | Poste de concreto circular, 200 kg, H = 12,00 m | un | 1243.06 | 220.58 | 1463.64
68.01.670 |  | Poste de concreto circular, 300 kg, H = 9,00 m | un | 906.5 | 220.58 | 1127.08
68.01.690 |  | Poste de concreto circular, 300 kg, H = 11,00 m | un | 1073.74 | 220.58 | 1294.32
68.01.730 |  | Poste de concreto circular, 400 kg, H = 9,00 m | un | 1070.16 | 220.58 | 1290.74
68.01.740 |  | Poste de concreto circular, 400 kg, H = 10,00 m | un | 1247.89 | 220.58 | 1468.47
68.01.750 |  | Poste de concreto circular, 400 kg, H = 11,00 m | un | 1359.58 | 220.58 | 1580.16
68.01.760 |  | Poste de concreto circular, 400 kg, H = 12,00 m | un | 1589.38 | 220.58 | 1809.96
68.01.790 |  | Poste de concreto circular, 600 kg, H = 10,00 m | un | 1355.41 | 220.58 | 1575.99
68.01.800 |  | Poste de concreto circular, 600 kg, H = 11,00 m | un | 1697.09 | 220.58 | 1917.67
68.01.810 |  | Poste de concreto circular, 600 kg, H = 12,00 m | un | 1809.75 | 220.58 | 2030.33
68.01.850 |  | Poste de concreto circular, 1000 kg, H = 12,00 m | un | 2651.71 | 220.58 | 2872.29
68.02 | Estrutura específica
68.02.010 |  | Estai | un | 279.49 | 128.83 | 408.32
68.02.020 |  | Estrutura tipo M1 | un | 236.79 | 154.59 | 391.38
68.02.030 |  | Estrutura tipo M2 | un | 504.76 | 154.59 | 659.35
68.02.040 |  | Estrutura tipo N3 | un | 694.83 | 231.89 | 926.72
68.02.050 |  | Estrutura tipo M1 - N3 | un | 794.48 | 309.18 | 1103.66
68.02.060 |  | Estrutura tipo M4 | un | 1283.97 | 231.89 | 1515.86
68.02.070 |  | Estrutura tipo N2 | un | 570.96 | 231.89 | 802.85
68.02.090 |  | Estrutura tipo N4 | un | 1276.31 | 309.18 | 1585.49
68.02.100 |  | Armação secundária tipo 1C - 2R | un | 56.81 | 103.06 | 159.87
68.02.110 |  | Armação secundária tipo 1C - 3R | un | 61.44 | 103.06 | 164.5
68.02.120 |  | Armação secundária tipo 2C - 3R | un | 99.87 | 128.83 | 228.7
68.02.130 |  | Armação secundária tipo 2C - 4R | un | 104.5 | 128.83 | 233.33
68.02.140 |  | Armação secundária tipo 4C - 6R | un | 199.74 | 154.59 | 354.33
68.20 | Reparos, conservações e complementos - GRUPO 68
68.20.010 |  | Recolocação de poste de madeira | un | 143.28 | 174.67 | 317.95
68.20.040 |  | Braçadeira circular em aço carbono galvanizado, diâmetro nominal de 140 até 300 mm | un | 28.13 | 12.22 | 40.35
68.20.050 |  | Cruzeta em aço carbono galvanizado perfil ´L´ 75 x 75 x 8 mm, comprimento 2500 mm | un | 283.77 | 24.45 | 308.22
68.20.120 |  | Bengala em PVC para ramal de entrada, diâmetro de 32 mm | un | 14.5 | 24.22 | 38.72
69 | TELEFONIA, LÓGICA E TRANSMISSÃO DE DADOS, EQUIPAMENTO E SISTEMA
69.03 | Distribuição e comando, caixas e equipamentos específicos
69.03.090 |  | Aparelho telefônico multifrequencial, com teclas ´FLASH´, ´HOOK´, ´PAUSE´, ´LND´, ´MODE´ | un | 46.73 | 0 | 46.73
69.03.130 |  | Caixa subterrânea de entrada de telefonia, tipo R1 (60 x 35 x 50) cm, padrão TELEBRÁS, com tampa | un | 205.06 | 44.98 | 250.04
69.03.140 |  | Caixa subterrânea de entrada de telefonia, tipo R2 (107 x 52 x 50) cm, padrão TELEBRÁS, com tampa | un | 449.08 | 95.48 | 544.56
69.03.310 |  | Caixa de tomada em poliamida e tampa para piso elevado, com 4 alojamentos para elétrica e até 8 alojamentos para telefonia e dados | un | 100.09 | 13.84 | 113.93
69.03.340 |  | Conector RJ-45 fêmea - categoria 6 | un | 24.9 | 5.2 | 30.1
69.03.360 |  | Conector RJ-45 fêmea - categoria 6A | un | 104.6 | 5.2 | 109.8
69.03.400 |  | Central PABX híbrida de telefonia para 8 linhas tronco e 24 ramais digital e analógico | cj | 4982.7 | 0 | 4982.7
69.03.410 |  | Central PABX híbrida de telefonia para 8 linhas tronco e 128 ramais digital e analógico | cj | 30257.48 | 0 | 30257.48
69.03.420 |  | Central PABX híbrida de telefonia para 8 linhas tronco e 128 ramais digital e analógico, com recursos PBX Networking | cj | 41219.76 | 0 | 41219.76
69.05 | Estabilização de tensão
69.05.010 |  | Estabilizador eletrônico de tensão, monofásico, com potência de 5 kVA | un | 5721.4 | 51.89 | 5773.29
69.05.030 |  | Estabilizador eletrônico de tensão, monofásico, com potência de 7,5 kVA | un | 6885.24 | 51.89 | 6937.13
69.05.040 |  | Estabilizador eletrônico de tensão, monofásico, com potência de 10 kVA | un | 8408.32 | 51.89 | 8460.21
69.05.050 |  | Estabilizador eletrônico de tensão, monofásico, com potência de 15 kVA | un | 10983.9 | 51.89 | 11035.79
69.05.060 |  | Estabilizador eletrônico de tensão, monofásico, com potência de 20 kVA | un | 13416.4 | 51.89 | 13468.29
69.05.150 |  | Estabilizador eletrônico de tensão, trifásico, com potência de 15 kVA | un | 13730.21 | 51.89 | 13782.1
69.05.160 |  | Estabilizador eletrônico de tensão, trifásico, com potência de 20 kVA | un | 15097.46 | 51.89 | 15149.35
69.05.170 |  | Estabilizador eletrônico de tensão, trifásico, com potência de 10 kVA, tensão de entrada 220 V e de saída 110 V | un | 10002.69 | 51.89 | 10054.58
69.05.190 |  | Estabilizador eletrônico de tensão, trifásico, com potência de 25 kVA | un | 15988.82 | 51.89 | 16040.71
69.05.220 |  | Estabilizador eletrônico de tensão, trifásico, com potência de 30 kVA | un | 19578.48 | 51.89 | 19630.37
69.05.230 |  | Estabilizador eletrônico de tensão, trifásico, com potência de 40 kVA | un | 23886.69 | 51.89 | 23938.58
69.06 | Sistemas ininterruptos de energia
69.06.020 |  | Sistema ininterrupto de energia, trifásico on line de 10 kVA (220 V/220 V), com autonomia de 15 minutos | un | 29514.84 | 97.78 | 29612.62
69.06.030 |  | Sistema ininterrupto de energia, trifásico on line de 20 kVA (220 V/208 V-108 V), com autonomia 15 minutos | un | 39022.6 | 97.78 | 39120.38
69.06.040 |  | Sistema ininterrupto de energia, trifásico on line senoidal de 15 kVA (208 V/110 V), com autonomia de 15 minutos | un | 39471.63 | 97.78 | 39569.41
69.06.050 |  | Sistema ininterrupto de energia, monofásico, com potência de 2 kVA | un | 3972.32 | 69.18 | 4041.5
69.06.080 |  | Sistema ininterrupto de energia, monofásico on line senoidal de 5 kVA (220 V/110 V), com autonomia de 15 minutos | un | 12458.55 | 97.78 | 12556.33
69.06.100 |  | Sistema ininterrupto de energia, monofásico, com potência entre 5 a 7,5 kVA | un | 17246 | 69.18 | 17315.18
69.06.110 |  | Sistema ininterrupto de energia, monofásico de 600 VA (127 V/127 V), com autonomia de 10 a 15 minutos | un | 597.28 | 34.59 | 631.87
69.06.120 |  | Sistema ininterrupto de energia, trifásico on line senoidal de 10 kVA (220 V/110 V), com autonomia de 2 horas | un | 42280.14 | 97.78 | 42377.92
69.06.130 |  | Sistema ininterrupto de energia, monofásico on line senoidal de 10 kVA (110 V/110 V), com autonomia de 30 minutos | un | 20337.03 | 97.78 | 20434.81
69.06.140 |  | Sistema ininterrupto de energia, monofásico on line senoidal de 15 kVA (127/127 V) com autonomia de 30 minutos | un | 23719.68 | 97.78 | 23817.46
69.06.200 |  | Sistema ininterrupto de energia, trifásico on line de 20 kVA (220/127 V), com autonomia de 15 minutos | un | 42280.35 | 97.78 | 42378.13
69.06.210 |  | Sistema ininterrupto de energia, trifásico on line de 60 kVA (220/127 V), com autonomia de 15 minutos | un | 107474.78 | 97.78 | 107572.56
69.06.220 |  | Sistema ininterrupto de energia, trifásico on line de 80 kVA (220/127 V), com autonomia de 15 minutos | un | 132264.64 | 97.78 | 132362.42
69.06.230 |  | Sistema ininterrupto de energia, trifásico on line de 20 kVA (380/380 V), com autonomia de 15 minutos | un | 42950.96 | 97.78 | 43048.74
69.06.240 |  | Sistema ininterrupto de energia, trifásico on line de 20 kVA (380/220 V), com autonomia de 15 minutos | un | 44427.23 | 97.78 | 44525.01
69.06.280 |  | Sistema ininterrupto de energia, trifásico on line senoidal de 5 kVA (220/110 V), com autonomia de 15 minutos | un | 19652.52 | 97.78 | 19750.3
69.06.290 |  | Sistema ininterrupto de energia, trifásico on line senoidal de 10 kVA (220/110 V), com autonomia de 10 a 15 minutos | un | 31033.88 | 97.78 | 31131.66
69.06.300 |  | Sistema ininterrupto de energia, trifásico on line senoidal de 50 kVA (220/110 V), com autonomia de 15 minutos | un | 82244.48 | 97.78 | 82342.26
69.06.320 |  | Sistema ininterrupto de energia, trifásico on line senoidal de 7,5 kVA (220/110 V), com autonomia de 15 minutos | un | 21614.28 | 97.78 | 21712.06
69.08 | Equipamentos para informática
69.08.010 |  | Distribuidor interno óptico - 1 U para até 24 fibras | un | 445.6 | 41.14 | 486.74
69.09 | Sistema de rede
69.09.250 |  | Patch cords de 1,50 ou 3,00 m - RJ-45 / RJ-45 - categoria 6 | un | 31.57 | 6.92 | 38.49
69.09.260 |  | Patch panel de 24 portas - categoria 6 | un | 641.49 | 27.67 | 669.16
69.09.300 |  | Voice panel de 50 portas - categoria 3 | un | 369.98 | 27.67 | 397.65
69.09.360 |  | Patch cords de 2,00 ou 3,00 m - RJ-45 / RJ-45 - categoria 6A | un | 111.02 | 6.92 | 117.94
69.09.370 |  | Transceptor Gigabit SX - LC conectável de formato pequeno (SFP) | un | 1895.21 | 2.68 | 1897.89
69.10 | Telecomunicações
69.10.130 |  | Amplificador de potência para VHF e CATV-50 dB, frequência 40 a 550 MHz | un | 604.2 | 16.45 | 620.65
69.10.140 |  | Antena parabólica com captador de sinais e modulador de áudio e vídeo | cj | 347.73 | 276.72 | 624.45
69.20 | Reparos, conservações e complementos - GRUPO 69
69.20.010 |  | Arame de espinar em aço inoxidável nu, para TV a cabo | m | 0.28 | 3.46 | 3.74
69.20.020 |  | Braçadeira ajustável para poste tubular, tipo BAP 2, padrão TELEBRÁS | un | 7.29 | 6.92 | 14.21
69.20.030 |  | Suporte para isolador roldana tipo SIR, padrão TELEBRÁS | un | 9.21 | 6.92 | 16.13
69.20.040 |  | Isolador roldana em porcelana de 72 x 72 mm | un | 3.8 | 6.92 | 10.72
69.20.050 |  | Suporte para isolador roldana tipo DM, padrão TELEBRÁS | un | 1.17 | 6.92 | 8.09
69.20.070 |  | Fita em aço inoxidável para poste de 0,50 m x 19 mm, com fecho em aço inoxidável | un | 1.56 | 6.92 | 8.48
69.20.100 |  | Tampa para caixa R1, padrão TELEBRÁS | un | 150.07 | 7.75 | 157.82
69.20.110 |  | Tampa para caixa R2, padrão TELEBRÁS | un | 349.2 | 7.75 | 356.95
69.20.130 |  | Bloco de ligação interna para 10 pares, BLI-10 | un | 3.31 | 12.22 | 15.53
69.20.140 |  | Bloco de ligação engate rápido para 10 pares, BER-10 | un | 17.31 | 12.22 | 29.53
69.20.170 |  | Calha de aço para 4 tomadas 2P+T - 250 V, com cabo | un | 54.38 | 1.43 | 55.81
69.20.180 |  | Cordão óptico duplex, multimodo com conector LC/LC - 2,5 m | un | 93.77 | 8.23 | 102
69.20.200 |  | Bandeja fixa para rack, 19´ x 500 mm | un | 58.76 | 5.37 | 64.13
69.20.210 |  | Bandeja fixa para rack, 19´ x 800 mm | un | 81.56 | 5.37 | 86.93
69.20.220 |  | Bandeja deslizante para rack, 19´ x 800 mm | un | 156.45 | 5.37 | 161.82
69.20.230 |  | Calha de aço com 8 tomadas 2P+T - 250 V, com cabo | un | 62.65 | 1.43 | 64.08
69.20.240 |  | Calha de aço com 12 tomadas 2P+T - 250 V, com cabo | un | 79.09 | 1.43 | 80.52
69.20.250 |  | Painel frontal cego, 19´ x 2 U | un | 8.94 | 2.86 | 11.8
69.20.260 |  | Protetor de surto híbrido para rede de telecomunicações | un | 22.32 | 13.57 | 35.89
69.20.270 |  | Divisor interno com 1 entrada e 2 saídas - 75 Ohms | un | 7.27 | 8.23 | 15.5
69.20.280 |  | Divisor interno com 1 entrada e 4 saídas - 75 Ohms | un | 11.1 | 8.23 | 19.33
69.20.290 |  | Tomada blindada para VHF/UHF, CATV e FM, frequência 5 MHz a 1 GHz | un | 8.3 | 8.23 | 16.53
69.20.300 |  | Bloco de distribuição com protetor de surtos, para 10 pares, BTDG-10 | un | 18.31 | 13.86 | 32.17
69.20.340 |  | Tomada para TV, tipo pino Jack, com placa | un | 8.41 | 6.92 | 15.33
69.20.350 |  | Caixa de emenda ventilada em polipropileno, para até 200 pares | un | 79.11 | 24.45 | 103.56
97 | SINALIZAÇÃO E COMUNICAÇÃO VISUAL
97.01 | Adesivos
97.01.010 |  | Adesivo vinílico, padrão regulamentado, para sinalização de incêndio | un | 12.51 | 2.15 | 14.66
97.02 | Placas, pórticos e obeliscos arquitetônicos
97.02.030 |  | Placa comemorativa em aço inoxidável escovado | m² | 4979.56 | 65.02 | 5044.58
97.02.190 |  | Placa de identificação em acrílico com texto em vinil | m² | 675.55 | 65.02 | 740.57
97.02.193 |  | Placa de sinalização em PVC fotoluminescente, com indicação de equipamentos de alarme, detecção e extinção de incêndio | un | 12.92 | 4.72 | 17.64
97.02.194 |  | Placa de sinalização em PVC fotoluminescente, com indicação de equipamentos de combate à incêndio | un | 7.94 | 4.72 | 12.66
97.02.195 |  | Placa de sinalização em PVC fotoluminescente, com indicação de rota de evacuação e saída de emergência | un | 13.01 | 4.72 | 17.73
97.02.196 |  | Placa de sinalização em PVC fotoluminescente, com identificação de pavimentos | un | 9.5 | 4.72 | 14.22
97.02.197 |  | Placa de sinalização em PVC, com indicação de alerta | un | 12.64 | 4.72 | 17.36
97.02.198 |  | Placa de sinalização em PVC, com indicação de proibição normativa | un | 11.97 | 4.72 | 16.69
97.02.210 |  | Placa de sinalização em PVC para ambientes | un | 152.54 | 2.68 | 155.22
97.03 | Pintura de letras e pictogramas
97.03.010 |  | Sinalização com pictograma em tinta acrílica | un | 6.07 | 37.51 | 43.58
97.04 | Pintura de sinalização viária
97.04.010 |  | Sinalização horizontal com tinta vinílica ou acrílica | m² | 21.58 | 0 | 21.58
97.04.020 |  | Sinalização horizontal com termoplástico tipo Hot-spray | m² | 36.22 | 0 | 36.22
97.05 | Placas, pórticos e sinalização viária
97.05.070 |  | Manta de borracha para sinalização em estacionamento e proteção de coluna e parede, de 1000 x 750 mm e espessura 10 mm | un | 75.38 | 5.54 | 80.92
97.05.080 |  | Cantoneira de borracha para sinalização em estacionamento e proteção de coluna, de 750 x 100 x 100 mm e espessura 10 mm | un | 22.8 | 1.14 | 23.94
97.05.100 |  | Sinalização vertical em placa de aço galvanizada com pintura em esmalte sintético | m² | 641.19 | 45.49 | 686.68
97.05.130 |  | Colocação de placa em suporte de madeira / metálico - solo | m² | 39.41 | 0 | 39.41
97.05.140 |  | Suporte de perfil metálico galvanizado | kg | 14.75 | 0 | 14.75
98 | ARQUITETURA DE INTERIORES
98.02 | Mobiliário
98.02.210 |  | Banco de madeira com encosto e pés em ferro fundido pintado | un | 347.5 | 0 | 347.5
98.20 | Reparos, conservações e complementos - GRUPO 98
98.20.020 |  | Capacho em fibra natural | m² | 199.1 | 5.12 | 204.22