## planilha
OBRA: |  | Complexo Hospitalar do Mandaqui - Reforma da Central de Material Esterilizado-CME, SAME, Necrotério e construção do Abrigo de Resíduos Hospitalares (lixeira).
LOCAL: |  | Rua Voluntários da Pátria, 4301 - Mandaqui - São Paulo - SP
ITEM | CPOS | DESCRIÇÃO DOS SERVIÇOS | UNID | QTDE | Vlr. Unit. | Vlr. Total
I - CENTRAL DE MATERIAL ESTERELIZADO - EXISTENTE
1.1 |  | SERVIÇO TÉCNICO ESPECIALIZADO
1.1.1 | 01.17.081 | Projeto executivo de instalações hidráulicas em formato A0 | un | 7
1.1.2 | 01.17.121 | Projeto executivo de instalações elétricas em formato A0 | un | 7
1.1.3 | 01.17.161 | Projeto executivo de climatização em formato A0 | un | 4
1.1.4 | 01.17.041 | Projeto executivo de arquitetura em formato A0 | un | 15
1.1.5 | comp. | Projeto executivo de gases medicinais em formato A0 | un | 1
1.1.6 | comp. | "As Built" | vb | 1
1.2 |  | INÍCIO, APOIO E ADMINISTRAÇÃO DA OBRA
1.2.1 | 02.01.021 | Construção provisória em madeira - fornecimento e montagem | m² | 130
1.2.2 | 02.01.171 | Sanitário/vestiário provisório em alvenaria | m² | 50
1.2.3 | 02.01.200 | Desmobilização de construção provisória | m² | 180
1.2.4 | 02.03.080 | Fechamento provisório de vãos em chapa de madeira compensada | m² | 2.42
1.2.5 | 02.05.060 | Montagem e desmontagem de andaime torre metálica com altura até 10 m | m | 103
1.2.6 | 02.05.202 | Andaime torre metálico (1,5 x 1,5 m) com piso metálico | mxmês | 309
1.2.7 | 02.08.020 | Placa de identificação para obra | m² | 24
1.3 |  | DEMOLIÇÃO SEM REAPROVEITAMENTO
1.3.1 | 03.01.230 | Demolição mecanizada de concreto simples, inclusive fragmentação e acomodação do material | m³ | 27.6
1.3.2 | 03.02.040 | Demolição manual de alvenaria de elevação ou elemento vazado, incluindo revestimento | m³ | 3.26
1.3.3 | 03.03.040 | Demolição manual de revestimento em massa de parede ou teto | m² | 20
1.3.4 | 03.04.020 | Demolição manual de revestimento cerâmico, incluindo a base | m² | 732
1.3.5 | 03.08.060 | Demolição manual de forro em gesso, inclusive sistema de fixação | m² | 330
1.3.6 | 03.10.140 | Remoção de pintura em massa com lixamento | m² | 200
1.4 |  | RETIRADA COM PROVÁVEL REAPROVEITAMENTO
1.4.1 | Comp. | Retirada de Instalações Elétricas em Geral (luminárias completas, eletrodutos em geral, fiação, caixas estampadas em geral, tomadas, interruptores), inclusive transporte e remoção de entulho até o bota-fora. | gl | 1
1.4.2 | Comp. | Retirada de Instalações Hidráulicas em Geral (tubulações de AF, registros e válvulas, louças e metais sanitários, bancadas em aço inóx e granito), inclusive transporte e remoção de entulho até bota-fora. | gl | 1
1.4.3 | Comp. | Retirada de Instalações de Ar Condicionado em Geral (dutos em geral, incl. isolamento térmico, grelhas e difusores, SPLIT completos), inclusive transporte e remoção de entulho até bota-fora. | gl | 1
1.4.4 | Comp. | Retirada de Esquadrias em Geral (madeira, alumínio), incl. folhas, batentes, guichês, ferragens e vidros, transporte e remoção de entulho até bota-fora. | gl | 1
1.4.5 | Cotação | Retirada de equipamentos de esterilização (autoclaves, termodesinfectoras, secadoras de traquéia), inclusive desinstalação geral, acondicionamento, proteção, transporte e guarda em local de segurança (determinado pela unidade). | gl | 1
1.4.6 | Comp. | Retirada de divisórias em painel dry-wall | gl | 1
1.4.7 | 04.04.030 | Retirada de soleira ou peitoril em pedra, granito ou mármore | m | 11.7
1.5 |  | TRANSPORTE E MOVIMENTAÇÃO, DENTRO E FORA DA OBRA
1.5.1 | 05.04.060 | Transporte manual horizontal e/ou vertical de entulho até o local de despejo - ensacado | m³ | 99.37
1.5.2 | 05.07.040 | Remoção de entulho separado de obra com caçamba metálica - terra, alvenaria, concreto, argamassa, madeira, papel, plástico ou metal | m³ | 76.27
1.5.3 | 05.07.070 | Remoção de entulho de obra com caçamba metálica - gesso e/ou drywall | m³ | 23.1
1.6 |  | ALVENARIA E ELEMENTO DIVISOR
1.6.1 | 14.02.040 | Alvenaria de elevação de 1 tijolo maciço comum | m² | 3.15
1.6.2 | 14.04.210 | Alvenaria de bloco cerâmico de vedação, uso revestido, de 14 cm | m² | 13
1.6.3 | 14.20.010 | Vergas, contravergas e pilaretes de concreto armado | m³ | 0.17
1.6.4 | 14.30.070 | Divisória sanitária em painel laminado melamínico estrutural com perfis em alumínio, inclusive ferragem completa para vão de porta | m² | 14.72
1.6.5 | 14.30.110 | Divisória cega tipo naval, acabamento em laminado fenólico melamínico, com espessura de 3,5 cm | m² | 12.18
1.6.6 | 14.30.890 | Divisória em placas duplas de gesso acartonado, resistência ao fogo 60 minutos, espessura 120/70mm - 2RU / 2RU | m² | 7.5
1.7 |  | REVESTIMENTO EM MASSA
1.7.1 | 11.04.040 | Concreto não estrutural executado no local, mínimo 200 kg cimento / m³ | m³ | 16.5
1.7.2 | 11.16.020 | Lançamento, espalhamento e adensamento de concreto ou massa em lastro e/ou enchimento | m³ | 16.5
1.7.3 | 17.01.020 | Argamassa de regularização e/ou proteção | m³ | 16.5
1.7.4 | 17.01.060 | Regularização de piso com nata de cimento e bianco | m² | 330
1.7.5 | 17.02.020 | Chapisco | m² | 437.73
1.7.6 | 17.02.120 | Emboço comum | m² | 437.73
1.7.7 | 17.02.220 | Reboco | m² | 32.58
1.8 |  | REVESTIMENTO CERÂMICO E GRANILITE EM PLACAS
1.8.1 | 17.10.430 | Piso em placas de granilite, acabamento encerado | m² | 330
1.8.2 | comp. | Rejuntamento de placas de granilite com cimento branco estrutural, juntas acima de 3 até 5 mm. | m² | 330
1.8.3 | 17.10.410 | Rodapé em placas pré-moldadas de granilite, acabamento encerado, até 10 cm | m | 106
1.8.4 | 19.01.060 | Peitoril e/ou soleira em granito, espessura de 2 cm e largura até 20 cm | m | 14.1
1.8.5 | 18.11.042 | Revestimento em placa cerâmica esmaltada de 20x20 cm, tipo monocolor, assentado e rejuntado com argamassa industrializada | m² | 429
1.9 |  | REVESTIMENTOS SINTÉTICOS E METÁLICOS
1.9.1 | 21.03.010 | Revestimento em aço inoxidável AISI 304, liga 18,8, chapa 20, espessura de 1 mm, acabamento escovado com grana especial | m² | 9.28
1.10 |  | FORRO
1.10.1 | 22.02.030 | Forro em painéis de gesso acartonado, espessura de 12,5 mm, fixo | m² | 330
1.10.2 | 22.20.090 | Abertura para vão de luminária em forro de PVC modular | un | 49
1.11 |  | ESQUADRIA, MARCENARIA E ELEMENTO EM MADEIRA
1.11.1 | 23.04.590 | Porta em laminado fenólico melamínico com acabamento liso, batente metálico - 70 x 210 cm | un | 5
1.11.2 | 23.04.610 | Porta em laminado fenólico melamínico com acabamento liso, batente metálico - 90 x 210 cm | un | 15
1.11.3 | comp. | Porta em laminado fenólico melamínico com acabamento liso, batente metálico - 102 x 210 cm | un | 1
1.11.4 | comp. | Porta em laminado fenólico melamínico com acabamento liso, batente metálico - 160 x 210 cm - 2 folhas. | un | 4
1.11.5 | 23.08.040 | Armário/gabinete embutido em MDF sob medida, revestido em laminado melamínico, com portas e prateleiras | m² | 4.35
1.11.6 | 23.20.140 | Acréscimo de visor completo em porta de madeira | un | 7
1.11.7 | cotação | Encabeçamento de porta em perfil "U" com medidas de 35 x 10 x 10mm em aço inox escovado. | m | 171.6
1.11.8 | 21.03.010 | Revestimento em aço inoxidável AISI 304, liga 18,8, chapa 20, espessura de 1 mm, acabamento escovado com grana especial | m² | 9.41
1.12 |  | ESQUADRIA, SERRALHERIA E ELEMENTO EM ALUMÍNIO
1.12.1 | 25.01.240 | Caixilho fixo em alumínio, sob medida - branco | m² | 2.08
1.12.2 | 25.01.110 | Caixilho guilhotina em alumínio anodizado, sob medida | m² | 2.08
1.13 |  | ESQUADRIA E ELEMENTO EM VIDRO
1.13.1 | 26.01.080 | Vidro liso transparente de 6 mm | m² | 5
1.13.2 | 26.04.030 | Espelho comum de 3 mm com moldura em alumínio | m² | 1.2
1.14 |  | ESQUADRIA E ELEMENTO EM MATERIAL ESPECIAL
1.14.1 | 27.04.040 | Corrimão, bate-maca ou protetor de parede em PVC, com amortecimento à impacto, altura de 131 mm | m | 57.1
1.15 |  | FERRAGEM COMPLEMENTAR PARA ESQUADRIAS
1.15.1 | 28.01.020 | Ferragem completa com maçaneta tipo alavanca, para porta externa com 1 folha | cj | 21
1.15.2 | 28.01.030 | Ferragem completa com maçaneta tipo alavanca, para porta externa com 2 folhas | cj | 4
1.15.3 | 28.01.150 | Fechadura elétrica de sobrepor para porta ou portão com peso até 400 kg | cj | 1
1.15.4 | 28.01.160 | Mola aérea para porta, com esforço acima de 50 kg até 60 kg | un | 8
1.16 |  | INSERTE METÁLICO
1.16.1 | 29.01.020 | Cantoneira em alumínio perfil sextavado | m | 118
1.16.2 | 29.01.030 | Perfil em alumínio natural | kg | 35
1.16.3 | cotação | Cantoneira em aço inoxidável 1", chumbada em arestas vivas. | kg | 61
1.17 |  | IMPERMEABILIZAÇÃO, PROTEÇÃO E JUNTA
1.17.1 | 32.11.210 | Isolamento térmico em polietileno expandido, espessura de 5 mm, para tubulação de 3/4´ (22 mm) | m | 15
1.17.2 | 32.11.240 | Isolamento térmico em polietileno expandido, espessura de 10 mm, para tubulação de 1 1/2´ (42 mm) | m | 10
1.17.3 | 32.17.040 | Impermeabilização em argamassa polimérica com reforço em tela poliéster para pressão hidrostática positiva | m² | 58.7
1.18 |  | PINTURA
1.18.1 | 33.02.060 | Massa corrida a base de PVA | m² | 330
1.18.2 | 33.02.080 | Massa corrida à base de resina acrílica | m² | 285
1.18.3 | 33.10.020 | Tinta látex em massa, inclusive preparo | m² | 330
1.18.4 | 33.10.030 | Tinta acrílica antimofo em massa, inclusive preparo | m² | 285
1.18.5 | 33.11.050 | Esmalte à base água em superfície metálica, inclusive preparo | m² | 52.29
1.19 |  | QUADRO E PAINEL PARA ENERGIA ELÉTRICA E TELEFONIA
1.19.1 | 37.10.010 | Barramento de cobre nu | kg | 1
1.19.2 | 37.13.800 | Mini-disjuntor termomagnético, unipolar 127/220 V, corrente de 10 A até 32 A | un | 2
1.20 |  | TUBULAÇÃO E CONDUTO PARA ENERGIA ELÉTRICA E TELEFONIA BÁSICA
1.20.1 | 38.01.040 | Eletroduto de PVC rígido roscável de 3/4´ - com acessórios | m | 40
1.21 |  | CONDUTOR E ENFIAÇÃO DE ENERGIA ELÉTRICA, TELEFONIA, SOM E DADOS
1.21.1 | 39.02.010 | Cabo de cobre de 1,5 mm², isolamento 750 V - isolação em PVC 70°C | m | 20
1.21.2 | 39.02.016 | Cabo de cobre de 2,5 mm², isolamento 750 V - isolação em PVC 70°C | m | 30
1.21.3 | 39.12.520 | Cabo de cobre flexível blindado de 3 x 1,5 mm², isolamento 600V, isolação em VC/E 105°C - para detecção de incêndio | m | 5
1.21.4 | 39.11.090 | Fio telefônico tipo FI-60, para ligação de aparelhos telefônicos | m | 10
1.21.5 | 39.18.100 | Cabo coaxial tipo RG 6 | m | 8
1.22 |  | DISTRIBUIÇÃO DE FORÇA E COMANDO DE ENERGIA ELÉTRICA E TELEFONIA
1.22.1 | 40.01.090 | Caixa de ferro estampada octogonal de 3´ x 3´ | un | 2
1.22.2 | 40.04.450 | Tomada 2P+T de 10 A - 250 V, completa | cj | 4
1.22.3 | 40.04.090 | Tomada RJ 11 para telefone, sem placa | un | 1
1.22.4 | 40.04.096 | Tomada RJ 45 para rede de dados, com placa | un | 1
1.22.5 | 40.05.020 | Interruptor com 1 tecla simples e placa | cj | 3
1.22.6 | 40.07.010 | Caixa em PVC de 4´ x 2´ | un | 8
1.22.7 | 40.07.020 | Caixa em PVC de 4´ x 4´ | un | 2
1.22.8 | 40.20.240 | Plugue com 2P+T de 10A, 250V | un | 3
1.22.9 | 40.20.140 | Placa de 4´ x 4´ | un | 2
1.23 |  | ILUMINAÇÃO
1.23.1 | 41.02.562 | Lâmpada LED tubular T8 com base G13, de 3400 até 4000 Im - 36 a 40W | un | 70
1.23.2 | 41.02.580 | Lâmpada LED 13,5W, com base E-27, 1400 até 1510lm | un | 28
1.23.3 | 41.31.012 | Luminária LED retangular de embutir com refletor e aletas parabólicas, 4000 K, fluxo luminoso de 3351 a 3850 lm, potência de 31 a 37 W | un | 25
1.23.4 | 41.31.010 | Luminária LED retangular de embutir com difusor translúcido, 4000 K, fluxo luminoso de 3520 a 3700 lm, potência de 31 a 37 W | un | 10
1.23.5 | 41.31.083 | Luminária LED redonda de embutir com difusor recuado translúcido, 4000 K, fluxo luminoso de 3052 a 3200 lm, potência de 27 a 30 W | un | 14
1.24 |  | APARELHOS E METAIS SANITÁRIOS
1.24.1 | 44.01.050 | Bacia sifonada de louça sem tampa - 6 litros | un | 3
1.24.2 | 44.01.240 | Lavatório em louça com coluna suspensa | un | 7
1.24.3 | 44.01.360 | Tanque de louça com coluna de 18 a 20 litros | un | 1
1.24.4 | 44.02.060 | Tampo/bancada em granito com espessura de 3 cm | m² | 8.96
1.24.5 | 44.02.200 | Tampo/bancada em concreto armado, revestido em aço inoxidável fosco polido | m² | 3.73
1.24.6 | 44.03.020 | Meia saboneteira de louça de embutir | un | 3
1.24.7 | 44.03.080 | Porta-papel de louça de embutir | un | 3
1.24.8 | 44.03.370 | Torneira curta com rosca para uso geral, em latão fundido sem acabamento, DN= 1/2´ | un | 7
1.24.9 | 44.03.310 | Torneira de mesa para lavatório, acionamento hidromecânico, com registro integrado regulador de vazão, em latão cromado, DN= 1/2´ | un | 7
1.24.10 | 44.03.920 | Ducha higiênica com registro | un | 3
1.24.11 | 44.03.470 | Torneira de parede para pia com bica móvel e arejador, em latão fundido cromado | un | 1
1.24.12 | 44.03.500 | Aparelho misturador de parede, para pia, com bica móvel, acabamento cromado | un | 4
1.24.13 | 44.03.825 | Misturador termostato para chuveiro ou ducha, acabamento cromado | un | 2
1.24.14 | 44.06.400 | Cuba em aço inoxidável simples de 500x400x300mm | un | 4
1.24.15 | 44.06.360 | Cuba em aço inoxidável simples de 500x400x200mm | un | 1
1.24.16 | 44.20.220 | Sifão de metal cromado de 1´ x 1 1/2´ | un | 8
1.24.17 | 44.20.200 | Sifão de metal cromado de 1 1/2´ x 2´ | un | 5
1.24.18 | 44.20.620 | Válvula americana | un | 5
1.24.19 | 44.20.640 | Válvula de metal cromado de 1 1/2´ | un | 8
1.24.20 | 44.20.100 | Engate flexível metálico DN= 1/2´ | un | 8
1.24.21 | 44.20.280 | Tampa de plástico para bacia sanitária | un | 3
1.24.22 | 47.01.180 | Válvula de esfera monobloco em latão fundido passagem plena, acionamento com alavanca, DN= 3/4´ | un | 7
1.24.23 | 47.01.190 | Válvula de esfera monobloco em latão fundido passagem plena, acionamento com alavanca, DN= 1´ | un | 4
1.24.24 | 47.02.020 | Registro de gaveta em latão fundido cromado com canopla, DN= 3/4´ - linha especial | un | 10
1.24.25 | 47.02.050 | Registro de gaveta em latão fundido cromado com canopla, DN= 1 1/2´ - linha especial | un | 3
1.24.26 | 43.02.100 | Chuveiro com jato regulável em metal com acabamento cromado | un | 2
1.24.27 | 47.04.180 | Válvula de descarga com registro próprio, duplo acionamento limitador de fluxo, DN = 1 1/2´ | un | 4
1.24.28 | cotação | Espurgadeira de aço inoxidável, inclusive acessórios. | un | 1
1.24.29 | comp. | Estrutura de apoio para tampo/bancada, com largura até 600 mm, em tubo de aço carbono galvanizado. | m | 4.8
1.25 |  | TUBULAÇÃO E CONDUTORES PARA LÍQUIDOS E GASES
1.25.1 | 46.01.020 | Tubo de PVC rígido soldável marrom, DN= 25 mm, (3/4´), inclusive conexões | m | 12
1.25.2 | 46.01.050 | Tubo de PVC rígido soldável marrom, DN= 50 mm, (1 1/2´), inclusive conexões | m | 9
1.25.3 | 46.02.010 | Tubo de PVC rígido branco, pontas lisas, soldável, linha esgoto série normal, DN= 40 mm, inclusive conexões | m | 6
1.25.4 | 46.02.060 | Tubo de PVC rígido branco PxB com virola e anel de borracha, linha esgoto série normal, DN= 75 mm, inclusive conexões | m | 4
1.25.5 | 46.10.020 | Tubo de cobre classe A, DN= 22mm (3/4´), inclusive conexões | m | 17.5
1.25.6 | 46.10.050 | Tubo de cobre classe A, DN= 42mm (1 1/2´), inclusive conexões | m | 10
1.25.7 | 49.01.030 | Caixa sifonada de PVC rígido de 150 x 150 x 50 mm, com grelha | un | 6
1.25.8 | 49.04.010 | Ralo seco em PVC rígido de 100 x 40 mm, com grelha | un | 2
1.26 |  | EQUIPAMENTOS DE ESTERILIZAÇÃO
1.26.1 | cotação | Reinstalação, Funcionamento e Testes de Equipamentos de Esterilização, marca Baumer (4 autoclaves, 2 termodesinfectoras, 3 secadoras de traquéias). | vb | 1
1.27 |  | SISTEMA DE AR CONDICIONADO
1.27.1 | INSTALAÇÃO HIDRÁULICA
1.27.1.1 | DRENAGEM DE CLIMATIZAÇÃO
1.27.1.1.1 | 46.01.030 | Tubo de PVC rígido soldável marrom, DN= 32 mm, (1´), inclusive conexões | m | 10
1.27.1.1.2 | 46.01.050 | Tubo de PVC rígido soldável marrom, DN= 50 mm, (1 1/2´), inclusive conexões | m | 25
1.27.2 | CLIMATIZAÇÃO
1.27.2.1 | EQUIPAMENTOS
1.27.2.1.1 | Cotação | Climatizador de ar tipo Self Contained - condensador remoto com descarga horizontal - 120.000 BTU/h - Completo conforme Memorial Descritivo | cj | 2
1.27.2.1.2 | 61.14.005 | Caixa ventiladora com ventilador centrífugo, vazão 4.600 m³/h, pressão 30 mmCA - 220 / 380 V / 60HZ | un | 1
1.27.2.1.3 | 61.14.050 | Caixa ventiladora com ventilador centrífugo, vazão 8.800 m³/h, pressão 35 mmCA - 220/380 V / 60Hz | un | 2
1.27.2.2 | REDE DE DUTOS
1.27.2.2.1 | 61.20.450 | Duto em chapa de aço galvanizado | kg | 5050
1.27.2.2.2 | 32.06.030 | Lã de vidro e/ou lã de rocha com espessura de 2´ | m² | 825
1.27.2.2.3 | 32.11.150 | Proteção para isolamento térmico em alumínio | m² | 825
1.27.2.2.4 | 61.10.300 | Duto flexível aluminizado, seção circular - Ø 10cm (4") | m | 14
1.27.2.2.5 | 61.10.310 | Duto flexível aluminizado, seção circular - Ø 15cm (6") | m | 40
1.27.2.2.6 | 61.10.320 | Duto flexível aluminizado, seção circular - Ø 20cm (8") | m | 28
1.27.2.3 | QUADRO ELÉTRICO DE ALIMENTAÇÃO DOS SELF´s + EX
1.27.2.3.1 | 37.04.300 | Quadro de distribuição universal de sobrepor, para disjuntores 70 DIN / 50 Bolt-on - 225 A - sem componentes | un | 1
1.27.2.3.2 | 37.13.720 | Disjuntor série universal, em caixa moldada, térmico fixo e magnético ajustável, tripolar 600 V, corrente de 300 A até 400 A | un | 1
1.27.2.3.3 | 37.13.660 | Disjuntor termomagnético, tripolar 220/380 V, corrente de 60 A até 100 A | un | 2
1.27.2.3.4 | 37.11.060 | Base de fusível NH até 125 A, com fusível | un | 2
1.27.2.3.5 | 37.13.800 | Mini-disjuntor termomagnético, unipolar 127/220 V, corrente de 10 A até 32 A | un | 2
1.27.2.3.6 | 37.13.650 | Disjuntor termomagnético, tripolar 220/380 V, corrente de 10 A até 50 A | un | 2
1.27.2.3.7 | 40.10.500 | Minicontator auxiliar - 4na | un | 3
1.27.2.3.8 | 40.10.040 | Contator de potência 12 A - 2na+2nf | un | 2
1.27.2.3.9 | 40.10.020 | Contator de potência 9 A - 2na+2nf | un | 1
1.27.2.3.10 | 40.10.132 | Contator de potência 65 A - 2na+2nf | un | 1
1.27.2.3.11 | 40.10.520 | Contator auxiliar - 4na+4nf | un | 2
1.27.2.3.12 | 40.10.510 | Contator auxiliar - 2na+2nf | un | 2
1.27.2.3.13 | 40.11.240 | Relé de tempo eletrônico de 3 até 30s - 220V - 50/60Hz | un | 3
1.27.2.3.14 | 37.22.010 | Transformador monofásico de comando de 200 VA classe 0,6 kV, a seco | un | 1
1.27.2.3.15 | 40.13.010 | Chave comutadora para amperímetro | un | 2
1.27.2.3.16 | 40.14.010 | Chave comutadora para voltímetro | un | 2
1.27.2.3.17 | 40.13.040 | Amperímetro de ferro móvel de 96x96mm, para ligação em transformador de corrente, escala fixa de 0A/50A até 0A/2,0kA | un | 1
1.27.2.3.18 | 40.14.030 | Voltímetro de ferro móvel de 96 x 96 mm, escalas variáveis de 0/150 V, 0/250 V, 0/300 V, 0/500 V e 0/600 V | un | 1
1.27.2.3.19 | 37.19.020 | Transformador de corrente 200-5 A até 600-5 A, janela | un | 3
1.27.2.3.20 | 40.20.050 | Sinalizador com lâmpada | un | 4
1.27.2.3.21 | 40.20.100 | Botoeira de comando liga-desliga, sem sinalização | un | 4
1.27.2.3.22 | 43.05.030 | Exaustor elétrico em plástico, vazão de 150 a 190m³/h | un | 1
1.27.2.3.23 | 37.20.030 | Régua de bornes para 9 polos de 600 V / 50 A | un | 2
1.27.2.3.24 | 37.10.010 | Barramento de cobre nu | kg | 2
1.27.2.3.25 | 37.20.010 | Isolador em epóxi de 1 kV para barramento | un | 4
1.27.2.3.26 | 39.03.160 | Cabo de cobre de 1,5 mm², isolamento 0,6/1 kV - isolação em PVC 70°C | m | 2
1.27.2.3.27 | 37.21.010 | Capacitor de potência trifásico de 10 kVAr, 220 V/60 Hz, para correção de fator de potência | un | 2
1.27.2.4 | QUADRO ELETRICO DE ALIMENTAÇÃO - CAIXA DE EXAUSTÃO
1.27.2.4.1 | 37.04.300 | Quadro de distribuição universal de sobrepor, para disjuntores 70 DIN / 50 Bolt-on - 225 A - sem componentes | un | 1
1.27.2.4.2 | 37.13.650 | Disjuntor termomagnético, tripolar 220/380 V, corrente de 10 A até 50 A | un | 1
1.27.2.4.3 | 37.13.800 | Mini-disjuntor termomagnético, unipolar 127/220 V, corrente de 10 A até 32 A | un | 1
1.27.2.4.4 | 40.10.500 | Minicontator auxiliar - 4na | un | 1
1.27.2.4.5 | 40.10.040 | Contator de potência 12 A - 2na+2nf | un | 2
1.27.2.4.6 | 37.20.190 | Inversor de frequência para variação de velocidade em motores, potência de 0,25 a 20 cv | un | 1
1.27.2.4.7 | 40.10.020 | Contator de potência 9 A - 2na+2nf | un | 1
1.27.2.4.8 | 40.10.520 | Contator auxiliar - 4na+4nf | un | 1
1.27.2.4.9 | 37.22.010 | Transformador monofásico de comando de 200 VA classe 0,6 kV, a seco | un | 1
1.27.2.4.10 | 40.20.050 | Sinalizador com lâmpada | un | 1
1.27.2.4.11 | 40.20.100 | Botoeira de comando liga-desliga, sem sinalização | un | 1
1.27.2.4.12 | 37.20.030 | Régua de bornes para 9 polos de 600 V / 50 A | un | 1
1.27.2.4.13 | 37.10.010 | Barramento de cobre nu | kg | 3
1.27.2.4.14 | 37.20.010 | Isolador em epóxi de 1 kV para barramento | un | 5
1.27.2.4.15 | 39.03.160 | Cabo de cobre de 1,5 mm², isolamento 0,6/1 kV - isolação em PVC 70°C | m | 10
1.27.2.4.16 | 37.21.010 | Capacitor de potência trifásico de 10 kVAr, 220 V/60 Hz, para correção de fator de potência | un | 2
1.27.2.5 | INTERLIGAÇÕES ELÉTRICAS
1.27.2.5.1 | 38.04.040 | Eletroduto galvanizado, médio de 3/4´ - com acessórios | m | 95
1.27.2.5.2 | 38.04.060 | Eletroduto galvanizado, médio de 1´ - com acessórios | m | 55
1.27.2.5.3 | 38.04.080 | Eletroduto galvanizado, médio de 1 1/4´ - com acessórios | m | 65
1.27.2.5.4 | 38.04.100 | Eletroduto galvanizado, médio de 1 1/2´ - com acessórios | m | 35
1.27.2.5.5 | 38.04.120 | Eletroduto galvanizado, médio de 2´ - com acessórios | m | 15
1.27.2.5.6 | 38.04.140 | Eletroduto galvanizado, médio de 2 1/2´ - com acessórios | m | 5
1.27.2.5.7 | 38.04.160 | Eletroduto galvanizado, médio de 3´ - com acessórios | m | 5
1.27.2.5.8 | 39.21.010 | Cabo de cobre flexível de 1,5 mm², isolamento 0,6/1kV - isolação HEPR 90°C | m | 220
1.27.2.5.9 | 39.21.020 | Cabo de cobre flexível de 2,5 mm², isolamento 0,6/1kV - isolação HEPR 90°C | m | 280
1.27.2.5.10 | 39.21.030 | Cabo de cobre flexível de 4 mm², isolamento 0,6/1kV - isolação HEPR 90°C | m | 330
1.27.2.5.11 | 39.21.040 | Cabo de cobre flexível de 6 mm², isolamento 0,6/1kV - isolação HEPR 90°C | m | 125
1.27.2.5.12 | 39.21.050 | Cabo de cobre flexível de 10 mm², isolamento 0,6/1kV - isolação HEPR 90°C | m | 100
1.27.2.5.13 | 39.21.060 | Cabo de cobre flexível de 16 mm², isolamento 0,6/1kV - isolação HEPR 90°C | m | 100
1.27.2.5.14 | 39.21.070 | Cabo de cobre flexível de 25 mm², isolamento 0,6/1kV - isolação HEPR 90°C | m | 50
1.27.2.5.15 | 39.10.060 | Terminal de pressão/compressão para cabo de 6 até 10 mm² | un | 12
1.27.2.5.16 | 37.04.260 | Quadro de distribuição universal de sobrepor, para disjuntores 24 DIN / 18 Bolt-on - 150 A - sem componentes | un | 1
1.27.2.5.17 | 37.04.270 | Quadro de distribuição universal de sobrepor, para disjuntores 34 DIN / 24 Bolt-on - 150 A - sem componentes | un | 2
1.27.2.5.18 | 37.10.010 | Barramento de cobre nu | kg | 2.2
1.27.2.5.19 | 37.13.840 | Mini-disjuntor termomagnético, bipolar 220/380 V, corrente de 10 A até 32 A | un | 6
1.27.2.5.20 | 37.13.880 | Mini-disjuntor termomagnético, tripolar 220/380 V, corrente de 10 A até 32 A | un | 4
1.27.2.5.21 | 37.20.010 | Isolador em epóxi de 1 kV para barramento | un | 10
1.27.2.5.22 | 37.13.660 | Disjuntor termomagnético, tripolar 220/380 V, corrente de 60 A até 100 A | un | 2
1.27.2.5.23 | 37.24.032 | Supressor de surto monofásico, Fase-Terra, In > ou = 20 kA, Imax. de surto de 50 até 80 Ka | un | 6
1.27.2.5.24 | 37.24.040 | Supressor de surto monofásico, Neutro-Terra, In > ou = 20 kA, Imax. de surto de 65 até 80 kA | un | 3
1.27.2.5.25 | 37.20.080 | Barra de neutro e/ou terra | un | 3
1.27.2.6 | INTERLIGAÇÕES FRIGORÍFICAS
1.27.2.6.1 | 46.10.220 | Tubo de cobre classe E, DN= 35mm (1 1/4´), inclusive conexões | m | 150
1.27.2.6.2 | 46.27.100 | Tubo de cobre flexível, espessura 1/32" - diâmetro 5/8", inclusive conexões | m | 150
1.27.2.6.3 | 32.11.290 | Isolamento térmico em espuma elastomérica, espessura de 9 a 12 mm, para tubulação de 5/8´ (cobre) ou 1/4´ (ferro) | m | 170
1.27.2.6.4 | 32.11.320 | Isolamento térmico em espuma elastomérica, espessura de 19 a 26 mm, para tubulação de 1 1/8´ (cobre) ou 3/4´ (ferro) | m | 170
1.27.2.7 | PAINEL DE CONTROLE REMOTO - SELF+CX EX
1.27.2.7.1 | 37.06.010 | Painel monobloco autoportante em chapa de aço de 2,0 mm de espessura, com proteção mínima IP 54 - sem componentes | m² | 1
1.27.2.7.2 | 61.15.181 | Controlador lógico programável para 16 entradas/16 saídas | un | 1
1.27.2.7.3 | 61.15.196 | Módulo de expansão para 8 canais de entrada analógica | un | 1
1.27.2.7.4 | 61.15.201 | Módulo de expansão para 8 canais de entrada e saída digitais | un | 1
1.27.2.7.5 | 61.15.191 | Módulo de expansão para 4 canais de saída analógica | un | 1
1.27.2.7.6 | 61.15.030 | Transformador abaixador, entrada 110/220V, saída 24V+24V, corrente secundário 6A | un | 1
1.27.2.7.7 | 61.15.010 | Fonte de alimentação universal bivolt com saída de 24 V - 1,5 A - 35 W | un | 1
1.27.2.7.8 | 61.15.140 | Repetidor de sinal I/I e V/I | un | 1
1.27.2.7.9 | 61.15.120 | Acoplador a relé 24 VCC/VAC - 1 contato reversível | un | 1
1.27.2.7.10 | 61.15.020 | Tomada simples de sobrepor universal 2P+T - 10 A - 250 V | un | 1
1.27.2.7.11 | 61.15.150 | Relé de corrente ajustável de 0 a 200 A | un | 1
1.27.2.7.12 | 61.15.130 | Chave de fluxo para ar | un | 1
1.27.2.7.13 | 61.15.170 | Transmissor de pressão diferencial, operação de 0 a 750 Pa | un | 1
1.27.2.7.14 | 61.15.160 | Sensor de temperatura ambiente PT100 - 2 fios | un | 1
1.27.2.8 | BOCAS DE AR
1.27.2.8.1 | 61.10.565 | Grelha de insuflação de ar em alumínio anodizado, de dupla deflexão, tamanho: acima de 0,10 m² até 0,50 m² | m² | 2
1.27.2.8.2 | 61.10.530 | Difusor de insuflação de ar tipo direcional, medindo 30 x 30 cm | un | 15
1.27.2.8.3 | 61.10.511 | Difusor para insuflamento de ar com plenum, multivias e colarinho | m² | 2
1.27.2.8.4 | 61.10.575 | Grelha de retorno/exaustão com registro, tamanho: 0,07 m² a 0,13 m² | m² | 3
1.27.2.8.5 | 61.10.574 | Grelha de retorno/exaustão com registro, tamanho: 0,03 m² a 0,06 m² | m² | 2
1.27.2.8.6 | 61.10.569 | Grelha de porta, tamanho: 0,03 m² a 0,06 m² | m² | 2
1.27.2.8.7 | 61.10.568 | Grelha de porta, tamanho: 0,07 m² a 0,13 m² | m² | 2
1.27.2.8.8 | 61.10.578 | Grelha de retorno/exaustão com registro, tamanho: 0,41 m² a 0,65 m² | m² | 2
1.27.2.8.9 | 61.10.576 | Grelha de retorno/exaustão com registro, tamanho: 0,14 m² a 0,19 m² | m² | 2
1.27.2.8.10 | 61.10.577 | Grelha de retorno/exaustão com registro, tamanho: 0,20 m² a 0,40 m² | m² | 2
1.27.2.8.11 | 61.10.567 | Grelha de porta, tamanho: 0,14 m² a 0,30 m² | m² | 1
1.27.2.8.12 | 61.10.403 | Damper de regulagem manual, tamanho: 0,21 m² a 0,40 m² | m² | 2
1.27.2.8.13 | 61.10.402 | Damper de regulagem manual, tamanho: 0,15 m² a 0,20 m² | m² | 2
1.27.2.8.14 | 61.10.401 | Damper de regulagem manual, tamanho: 0,10 m² a 0,14 m² | m² | 2
1.27.2.8.15 | 61.10.400 | Damper corta fogo (DCF) tipo comporta, com elemento fusível e chave fim de curso. | m² | 1
1.27.2.8.16 | 61.10.581 | Veneziana com tela e filtro G4 | m² | 2
1.27.2.8.17 | 61.10.582 | Veneziana com tela | m² | 2
1.27.2.8.18 | 61.10.583 | Veneziana com tela, tamanho 38,5x33 cm | un | 1
1.27.2.8.19 | 61.10.584 | Veneziana com tela, tamanho 78,5x33 cm | un | 1
1.28 |  | SINALIZAÇÃO E COMUNICAÇÃO VISUAL
1.28.1 | 97.02.190 | Placa de identificação em acrílico com texto em vinil | m² | 1.8
1.29 |  | LIMPEZA E ARREMATE
1.29.1 | 55.01.020 | Limpeza final da obra | m² | 330
|  | 2 - CENTRAL DE MATERIAL ESTERELIZADO PROVISÓRIO |  |  |  | 4
2.1 |  | SERVIÇO TÉCNICO ESPECIALIZADO
2.1.1 | 01.17.081 | Projeto executivo de instalações hidráulicas em formato A0 | un | 6
2.1.2 | 01.17.121 | Projeto executivo de instalações elétricas em formato A0 | un | 6
2.1.3 | 01.17.151 | Projeto executivo de climatização em formato A1 | un | 3
2.1.4 | 01.17.041 | Projeto executivo de arquitetura em formato A0 | un | 12
2.1.5 | cotação | Projeto excecutivo de gases medicinais A0 | un | 2
2.2 |  | INÍCIO, APOIO E ADMINISTRAÇÃO DA OBRA
2.2.1 | 02.03.080 | Fechamento provisório de vãos em chapa de madeira compensada | m² | 10.5
2.2.2 | 02.03.120 | Tapume fixo para fechamento de áreas, com portão | m² | 72.6
2.2.3 | 02.05.060 | Montagem e desmontagem de andaime torre metálica com altura até 10 m | m | 120
2.2.4 | 02.05.202 | Andaime torre metálico (1,5 x 1,5 m) com piso metálico | mxmês | 360
2.3 |  | DEMOLIÇÃO SEM REAPROVEITAMENTO
2.3.1 | 03.01.230 | Demolição mecanizada de concreto simples, inclusive fragmentação e acomodação do material | m³ | 46.17
2.3.2 | 03.02.040 | Demolição manual de alvenaria de elevação ou elemento vazado, incluindo revestimento | m³ | 2
2.3.3 | 03.03.020 | Apicoamento manual de piso, parede ou teto | m² | 300
2.3.4 | 03.03.040 | Demolição manual de revestimento em massa de parede ou teto | m² | 1
2.3.5 | 03.04.020 | Demolição manual de revestimento cerâmico, incluindo a base | m² | 115.78
2.3.6 | 03.05.020 | Demolição manual de revestimento sintético, incluindo a base | m² | 159.35
2.3.7 | 03.08.060 | Demolição manual de forro em gesso, inclusive sistema de fixação | m² | 308
2.3.8 | 03.10.140 | Remoção de pintura em massa com lixamento | m² | 394
2.4 |  | RETIRADA COM PROVÁVEL REAPROVEITAMENTO
2.4.1 | comp. | Retirada de Instalações Elétricas em Geral (luminárias completas, eletrodutos em geral, fiação, caixas estampadas em geral, tomadas, interruptores), inclusive transporte e remoção de entulho até o bota-fora. | gl | 1
2.4.2 | comp. | Retirada de Instalações Hidráulicas em Geral (tubulações de AF, registros e válvulas), inclusive transporte e remoção de entulho até bota-fora. | gl | 1
2.4.3 | comp. | Retirada de Instalações de Ar Condicionado em Geral (dutos em geral, incl. isolamento térmico, grelhas e difusores), inclusive transporte e remoção de entulho até bota-fora. | gl | 1
2.4.4 | comp. | Retirada de Esquadrias em Geral-Madeira e Alumínio, incl. folhas, batentes, ferragens e vidros, transporte e remoção de entulho até bota-fora. | gl | 1
2.4.5 | comp. | Desmontagem de palco e estrutura existente, embalagem e guarda para montagem futura. | gl | 1
2.4.6 | 04.04.030 | Retirada de soleira ou peitoril em pedra, granito ou mármore | m | 14
2.4.7 | 04.07.040 | Retirada de forro qualquer em placas ou tiras apoiadas | m² | 34
2.4.8 | cotação | Retirada de equipamentos de esterilização (autoclaves, termodesinfectoras, secadoras de traquéia), para reinstalação em CME reformando. | gl | 1
2.5 |  | TRANSPORTE E MOVIMENTAÇÃO, DENTRO E FORA DA OBRA
2.5.1 | 05.04.060 | Transporte manual horizontal e/ou vertical de entulho até o local de despejo - ensacado | m³ | 81.78
2.5.2 | 05.07.040 | Remoção de entulho separado de obra com caçamba metálica - terra, alvenaria, concreto, argamassa, madeira, papel, plástico ou metal | m³ | 60.22
2.5.3 | 05.07.070 | Remoção de entulho de obra com caçamba metálica - gesso e/ou drywall | m³ | 21.56
2.6 |  | ALVENARIA E ELEMENTO DIVISOR
2.6.1 | 14.02.040 | Alvenaria de elevação de 1 tijolo maciço comum | m² | 11
2.6.2 | 14.04.210 | Alvenaria de bloco cerâmico de vedação, uso revestido, de 14 cm | m² | 5
2.6.3 | 14.04.220 | Alvenaria de bloco cerâmico de vedação, uso revestido, de 19 cm | m² | 4
2.6.4 | 14.20.010 | Vergas, contravergas e pilaretes de concreto armado | m³ | 0.16
2.6.5 | 14.30.110 | Divisória cega tipo naval, acabamento em laminado fenólico melamínico, com espessura de 3,5 cm | m² | 17.64
2.6.6 | 14.30.890 | Divisória em placas duplas de gesso acartonado, resistência ao fogo 60 minutos, espessura 120/70mm - 2RU / 2RU | m² | 153.3
2.7 |  | REVESTIMENTO EM MASSA
2.7.1 | 11.04.040 | Concreto não estrutural executado no local, mínimo 200 kg cimento / m³ | m³ | 46.17
2.7.2 | 11.16.020 | Lançamento, espalhamento e adensamento de concreto ou massa em lastro e/ou enchimento | m³ | 46.17
2.7.3 | 17.01.020 | Argamassa de regularização e/ou proteção | m³ | 15.4
2.7.4 | 17.01.060 | Regularização de piso com nata de cimento e bianco | m² | 308
2.7.5 | 17.02.020 | Chapisco | m² | 30
2.7.6 | 17.02.120 | Emboço comum | m² | 30
2.7.7 | 17.02.220 | Reboco | m² | 30
2.8 |  | REVESTIMENTO CERÂMICO E GRANILITE EM PLACAS
2.8.1 | 17.10.430 | Piso em placas de granilite, acabamento encerado | m² | 308
2.8.2 | comp. | Rejuntamento de placas de granilite com cimento branco estrutural, juntas acima de 3 até 5 mm. | m² | 308
2.8.3 | 17.10.410 | Rodapé em placas pré-moldadas de granilite, acabamento encerado, até 10 cm | m | 98
2.8.4 | 19.01.060 | Peitoril e/ou soleira em granito, espessura de 2 cm e largura até 20 cm | m | 18.3
2.8.5 | 18.11.042 | Revestimento em placa cerâmica esmaltada de 20x20 cm, tipo monocolor, assentado e rejuntado com argamassa industrializada | m² | 290
2.9 |  | REVESTIMENTOS SINTÉTICOS E METÁLICOS
2.9.1 | 21.03.010 | Revestimento em aço inoxidável AISI 304, liga 18,8, chapa 20, espessura de 1 mm, acabamento escovado com grana especial | m² | 8.4
2.10 |  | FORRO
2.10.1 | 22.02.030 | Forro em painéis de gesso acartonado, espessura de 12,5 mm, fixo | m² | 308
2.10.2 | 22.02.100 | Forro em painéis de gesso acartonado, acabamento liso com película em PVC - 625mm x 1250mm, espessura de 9,5mm, removível | m² | 34
2.10.3 | 22.20.090 | Abertura para vão de luminária em forro de PVC modular | un | 50
2.11 |  | ESQUADRIA, MARCENARIA E ELEMENTO EM MADEIRA
2.11.1 | 23.04.590 | Porta em laminado fenólico melamínico com acabamento liso, batente metálico - 70 x 210 cm | un | 2
2.11.2 | 23.04.600 | Porta em laminado fenólico melamínico com acabamento liso, batente metálico - 80 x 210 cm | un | 6
2.11.3 | 23.04.610 | Porta em laminado fenólico melamínico com acabamento liso, batente metálico - 90 x 210 cm | un | 2
2.11.4 | comp. | Porta em laminado fenólico melamínico com acabamento liso, batente metálico - 160 x 210 cm - 2 folhas. | un | 5
2.11.5 | 23.08.040 | Armário/gabinete embutido em MDF sob medida, revestido em laminado melamínico, com portas e prateleiras | m² | 2.94
2.11.6 | 23.20.140 | Acréscimo de visor completo em porta de madeira | un | 6
2.11.7 | cotação | Encabeçamento de porta em perfil "U" com medidas de 35 x 10 x 10mm em aço inox escovado. | m | 116.8
2.11.8 | 21.03.010 | Revestimento em aço inoxidável AISI 304, liga 18,8, chapa 20, espessura de 1 mm, acabamento escovado com grana especial | m² | 9.1
2.11.9 | 23.08.060 | Tampo sob medida em compensado, revestido na face superior em laminado fenólico melamínico | m² | 2.94
2.11.10 | 36.20.200 | Mão francesa de 700 mm | un | 4
2.12 |  | ESQUADRIA, SERRALHERIA E ELEMENTO EM ALUMÍNIO
2.12.1 | 25.01.240 | Caixilho fixo em alumínio, sob medida - branco | m² | 1.56
2.12.2 | 25.01.110 | Caixilho guilhotina em alumínio anodizado, sob medida | m² | 1.56
2.13 |  | ESQUADRIA E ELEMENTO EM VIDRO
2.13.1 | 26.01.080 | Vidro liso transparente de 6 mm | m² | 3.84
2.13.2 | 26.04.030 | Espelho comum de 3 mm com moldura em alumínio | m² | 0.4
2.14 |  | ESQUADRIA E ELEMENTO EM MATERIAL ESPECIAL
2.14.1 | 27.04.040 | Corrimão, bate-maca ou protetor de parede em PVC, com amortecimento à impacto, altura de 131 mm | m | 35.2
2.15 |  | FERRAGEM COMPLEMENTAR PARA ESQUADRIAS
2.15.1 | 28.01.020 | Ferragem completa com maçaneta tipo alavanca, para porta externa com 1 folha | cj | 10
2.15.2 | 28.01.030 | Ferragem completa com maçaneta tipo alavanca, para porta externa com 2 folhas | cj | 5
2.15.3 | 28.01.150 | Fechadura elétrica de sobrepor para porta ou portão com peso até 400 kg | cj | 1
2.15.4 | 28.01.160 | Mola aérea para porta, com esforço acima de 50 kg até 60 kg | un | 4
2.16 |  | INSERTE METÁLICO
2.16.1 | 29.01.020 | Cantoneira em alumínio perfil sextavado | m | 41.5
2.16.2 | cotação | Cantoneira em aço inoxidável 1", chumbada em arestas vivas. | kg | 12
2.17 |  | IMPERMEABILIZAÇÃO, PROTEÇÃO E JUNTA
2.17.1 | 32.11.210 | Isolamento térmico em polietileno expandido, espessura de 5 mm, para tubulação de 3/4´ (22 mm) | m | 13
2.17.2 | 32.11.240 | Isolamento térmico em polietileno expandido, espessura de 10 mm, para tubulação de 1 1/2´ (42 mm) | m | 4
2.17.3 | 32.17.040 | Impermeabilização em argamassa polimérica com reforço em tela poliéster para pressão hidrostática positiva | m² | 36.8
2.18 |  | PINTURA
2.18.1 | 33.02.060 | Massa corrida a base de PVA | m² | 308
2.18.2 | 33.02.080 | Massa corrida à base de resina acrílica | m² | 674
2.18.3 | 33.10.020 | Tinta látex em massa, inclusive preparo | m² | 308
2.18.4 | 33.10.030 | Tinta acrílica antimofo em massa, inclusive preparo | m² | 304
2.18.5 | comp. | Tinta epóxi em massa, inclusive preparo | m² | 370
2.18.6 | 33.11.050 | Esmalte à base água em superfície metálica, inclusive preparo | m² | 34
2.19 |  | QUADRO E PAINEL PARA ENERGIA ELÉTRICA E TELEFONIA
2.19.1 | 37.04.260 | Quadro de distribuição universal de sobrepor, para disjuntores 24 DIN / 18 Bolt-on - 150 A - sem componentes | un | 1
2.19.2 | 37.10.010 | Barramento de cobre nu | kg | 2
2.19.3 | 37.13.740 | Disjuntor série universal, em caixa moldada, térmico fixo e magnético ajustável, tripolar 600 V, corrente de 700 A até 800 A | un | 1
2.19.4 | 37.13.650 | Disjuntor termomagnético, tripolar 220/380 V, corrente de 10 A até 50 A | un | 3
2.19.5 | 37.13.660 | Disjuntor termomagnético, tripolar 220/380 V, corrente de 60 A até 100 A | un | 2
2.19.6 | 37.13.720 | Disjuntor série universal, em caixa moldada, térmico fixo e magnético ajustável, tripolar 600 V, corrente de 300 A até 400 A | un | 2
2.19.7 | 37.13.730 | Disjuntor série universal, em caixa moldada, térmico fixo e magnético ajustável, tripolar 600 V, corrente de 500 A até 630 A | un | 1
2.19.8 | 37.13.800 | Mini-disjuntor termomagnético, unipolar 127/220 V, corrente de 10 A até 32 A | un | 6
2.19.9 | 37.13.850 | Mini-disjuntor termomagnético, bipolar 220/380 V, corrente de 40 A até 50 A | un | 2
2.19.10 | 37.17.060 | Dispositivo diferencial residual de 25 A x 30 mA - 2 polos | un | 1
2.20 |  | TUBULAÇÃO E CONDUTO PARA ENERGIA ELÉTRICA E TELEFONIA BÁSICA
2.20.1 | 38.01.040 | Eletroduto de PVC rígido roscável de 3/4´ - com acessórios | m | 50
2.20.2 | 38.01.060 | Eletroduto de PVC rígido roscável de 1´ - com acessórios | m | 34
2.20.3 | 38.01.100 | Eletroduto de PVC rígido roscável de 1 1/2´ - com acessórios | m | 25
2.20.4 | 38.01.120 | Eletroduto de PVC rígido roscável de 2´ - com acessórios | m | 12
2.20.5 | 38.01.160 | Eletroduto de PVC rígido roscável de 3´ - com acessórios | m | 12
2.20.6 | 38.05.180 | Eletroduto galvanizado, pesado de 4´ - com acessórios | m | 20
2.20.7 | 38.07.050 | Tampa de pressão para perfilado de 38 x 38 mm | m | 30
2.20.8 | 38.07.216 | Vergalhão com rosca, porca e arruela de diâmetro 5/16´ (tirante) | m | 95
2.20.9 | 38.07.300 | Perfilado perfurado 38 x 38 mm em chapa 14 pré-zincada, com acessórios | m | 30
2.20.10 | 38.19.020 | Eletroduto de PVC corrugado flexível leve, diâmetro externo de 20 mm | m | 85
2.20.11 | 38.21.130 | Eletrocalha lisa galvanizada a fogo, 150 x 50 mm, com acessórios | m | 44
2.20.12 | 38.22.630 | Tampa de encaixe para eletrocalha, galvanizada a fogo, L= 150mm | m | 44
2.21 |  | CONDUTOR E ENFIAÇÃO DE ENERGIA ELÉTRICA E TELEFONIA
2.21.1 | 39.02.010 | Cabo de cobre de 1,5 mm², isolamento 750 V - isolação em PVC 70°C | m | 148
2.21.2 | 39.02.030 | Cabo de cobre de 6 mm², isolamento 750 V - isolação em PVC 70°C | m | 280
2.21.3 | 39.02.040 | Cabo de cobre de 10 mm², isolamento 750 V - isolação em PVC 70°C | m | 345
2.21.4 | 39.02.060 | Cabo de cobre de 25 mm², isolamento 750 V - isolação em PVC 70°C | m | 100
2.21.5 | 39.02.050 | Cabo de cobre de 16 mm², isolamento 750 V - isolação em PVC 70°C | m | 50
2.21.6 | 39.02.080 | Cabo de cobre de 50 mm², isolamento 750 V - isolação em PVC 70°C | m | 64
2.21.7 | 39.02.100 | Cabo de cobre de 95 mm², isolamento 750 V - isolação em PVC 70°C | m | 96
2.21.8 | 39.02.120 | Cabo de cobre de 150 mm², isolamento 750 V - isolação em PVC 70°C | m | 184
2.21.9 | 39.02.016 | Cabo de cobre de 2,5 mm², isolamento 750 V - isolação em PVC 70°C | m | 540
2.21.10 | 39.02.020 | Cabo de cobre de 4 mm², isolamento 750 V - isolação em PVC 70°C | m | 163
2.21.11 | 39.12.520 | Cabo de cobre flexível blindado de 3 x 1,5 mm², isolamento 600V, isolação em VC/E 105°C - para detecção de incêndio | m | 60
2.21.12 | 39.11.090 | Fio telefônico tipo FI-60, para ligação de aparelhos telefônicos | m | 50
2.21.13 | 39.18.100 | Cabo coaxial tipo RG 6 | m | 60
2.22 |  | DISTRIBUIÇÃO DE FORÇA E COMANDO DE ENERGIA ELÉTRICA E TELEFONIA
2.22.1 | 40.01.090 | Caixa de ferro estampada octogonal de 3´ x 3´ | un | 42
2.22.2 | 40.02.060 | Caixa de passagem em chapa, com tampa parafusada, 200 x 200 x 100 mm | un | 12
2.22.3 | 40.02.080 | Caixa de passagem em chapa, com tampa parafusada, 300 x 300 x 120 mm | un | 7
2.22.4 | 40.02.100 | Caixa de passagem em chapa, com tampa parafusada, 400 x 400 x 150 mm | un | 4
2.22.5 | 40.04.090 | Tomada RJ 11 para telefone, sem placa | un | 2
2.22.6 | 40.04.096 | Tomada RJ 45 para rede de dados, com placa | un | 3
2.22.7 | 40.04.450 | Tomada 2P+T de 10 A - 250 V, completa | cj | 14
2.22.8 | 40.04.460 | Tomada 2P+T de 20 A - 250 V, completa | cj | 9
2.22.9 | 40.05.020 | Interruptor com 1 tecla simples e placa | cj | 11
2.22.10 | 40.07.010 | Caixa em PVC de 4´ x 2´ | un | 44
2.22.11 | 40.07.020 | Caixa em PVC de 4´ x 4´ | un | 12
2.22.12 | 40.20.120 | Placa de 4´ x 2´ | un | 5
2.22.13 | 40.20.140 | Placa de 4´ x 4´ | un | 7
2.22.14 | 40.20.240 | Plugue com 2P+T de 10A, 250V | un | 44
2.22.15 | 40.20.250 | Plugue prolongador com 2P+T de 10A, 250V | un | 44
2.23 |  | ILUMINAÇÃO
2.23.2 | 41.02.562 | Lâmpada LED tubular T8 com base G13, de 3400 até 4000 Im - 36 a 40W | un | 88
2.23.3 | 41.02.580 | Lâmpada LED 13,5W, com base E-27, 1400 até 1510lm | un | 12
2.23.4 | 41.31.012 | Luminária LED retangular de embutir com refletor e aletas parabólicas, 4000 K, fluxo luminoso de 3351 a 3850 lm, potência de 31 a 37 W | un | 38
2.23.5 | 41.31.010 | Luminária LED retangular de embutir com difusor translúcido, 4000 K, fluxo luminoso de 3520 a 3700 lm, potência de 31 a 37 W | un | 6
2.23.5 | 41.31.083 | Luminária LED redonda de embutir com difusor recuado translúcido, 4000 K, fluxo luminoso de 3052 a 3200 lm, potência de 27 a 30 W | un | 6
2.24 |  | APARELHOS ELÉTRICOS
2.24.1 | 43.02.140 | Chuveiro elétrico de 5.500 W / 220 V em PVC | un | 2
2.24.2. | 43.03.210 | Aquecedor de passagem elétrico individual, baixa pressão, 5.100 W / 127 V ou 5.200 W / 220 V | un | 3
2.25 |  | APARELHOS E METAIS SANITÁRIOS
2.25.1 | 44.01.050 | Bacia sifonada de louça sem tampa - 6 litros | un | 2
2.25.2 | 44.01.240 | Lavatório em louça com coluna suspensa | un | 2
2.25.3 | 44.01.360 | Tanque de louça com coluna de 18 a 20 litros | un | 1
2.25.4 | 44.02.060 | Tampo/bancada em granito com espessura de 3 cm | m² | 3.2
2.25.5 | 44.02.200 | Tampo/bancada em concreto armado, revestido em aço inoxidável fosco polido | m² | 2.49
2.25.6 | 44.03.020 | Meia saboneteira de louça de embutir | un | 2
2.25.7 | 44.03.080 | Porta-papel de louça de embutir | un | 2
2.25.8 | 44.03.370 | Torneira curta com rosca para uso geral, em latão fundido sem acabamento, DN= 1/2´ | un | 4
2.25.9 | 44.03.310 | Torneira de mesa para lavatório, acionamento hidromecânico, com registro integrado regulador de vazão, em latão cromado, DN= 1/2´ | un | 2
2.25.10 | 44.03.920 | Ducha higiênica com registro | un | 2
2.25.11 | 44.03.500 | Aparelho misturador de parede, para pia, com bica móvel, acabamento cromado | un | 3
2.25.12 | 44.06.400 | Cuba em aço inoxidável simples de 500x400x300mm | un | 3
2.25.13 | 44.20.220 | Sifão de metal cromado de 1´ x 1 1/2´ | un | 2
2.25.14 | 44.20.200 | Sifão de metal cromado de 1 1/2´ x 2´ | un | 3
2.25.15 | 44.20.620 | Válvula americana | un | 3
2.25.16 | 44.20.640 | Válvula de metal cromado de 1 1/2´ | un | 2
2.25.17 | 44.20.100 | Engate flexível metálico DN= 1/2´ | un | 2
2.25.18 | 44.20.280 | Tampa de plástico para bacia sanitária | un | 2
2.25.19 | 47.01.180 | Válvula de esfera monobloco em latão fundido passagem plena, acionamento com alavanca, DN= 3/4´ | un | 10
2.25.20 | 47.01.190 | Válvula de esfera monobloco em latão fundido passagem plena, acionamento com alavanca, DN= 1´ | un | 5
2.25.21 | 47.02.020 | Registro de gaveta em latão fundido cromado com canopla, DN= 3/4´ - linha especial | un | 3
2.25.22 | 47.02.050 | Registro de gaveta em latão fundido cromado com canopla, DN= 1 1/2´ - linha especial | un | 3
2.25.23 | 47.02.110 | Registro de pressão em latão fundido cromado com canopla, DN= 3/4´ - linha especial | un | 2
2.25.24 | 47.04.180 | Válvula de descarga com registro próprio, duplo acionamento limitador de fluxo, DN = 1 1/2´ | un | 3
2.25.25 | cotação | Espurgadeira de aço inoxidável, inclusive acessórios. | un | 1
2.25.26 | comp. | Estrutura de apoio para tampo/bancada, com largura até 600 mm, em tubo de aço carbono galvanizado. | m | 3.6
2.26 |  | TUBULAÇÃO E CONDUTORES PARA LÍQUIDOS E GASES
2.26.1 | 46.01.020 | Tubo de PVC rígido soldável marrom, DN= 25 mm, (3/4´), inclusive conexões | m | 65.5
2.26.2 | 46.01.030 | Tubo de PVC rígido soldável marrom, DN= 32 mm, (1´), inclusive conexões | m | 22
2.26.3 | 46.01.050 | Tubo de PVC rígido soldável marrom, DN= 50 mm, (1 1/2´), inclusive conexões | m | 16
2.26.4 | 46.03.040 | Tubo de PVC rígido PxB com virola e anel de borracha, linha esgoto série reforçada ´R´, DN= 75 mm, inclusive conexões | m | 23.5
2.26.5 | 46.03.050 | Tubo de PVC rígido PxB com virola e anel de borracha, linha esgoto série reforçada ´R´, DN= 100 mm, inclusive conexões | m | 33
2.26.6 | 46.02.010 | Tubo de PVC rígido branco, pontas lisas, soldável, linha esgoto série normal, DN= 40 mm, inclusive conexões | m | 15
2.26.7 | 46.10.020 | Tubo de cobre classe A, DN= 22mm (3/4´), inclusive conexões | m | 33
2.26.8 | 46.10.030 | Tubo de cobre classe A, DN= 28mm (1´), inclusive conexões | m | 22
2.26.9 | 46.10.050 | Tubo de cobre classe A, DN= 42mm (1 1/2´), inclusive conexões | m | 18
2.26.10 | 46.10.200 | Tubo de cobre classe E, DN= 22mm (3/4´), inclusive conexões | m | 56
2.26.11 | 47.01.020 | Registro de gaveta em latão fundido sem acabamento, DN= 3/4´ | un | 1
2.26.12 | 47.01.030 | Registro de gaveta em latão fundido sem acabamento, DN= 1´ | un | 1
2.26.13 | 47.01.050 | Registro de gaveta em latão fundido sem acabamento, DN= 1 1/2´ | un | 1
2.26.14 | 49.01.030 | Caixa sifonada de PVC rígido de 150 x 150 x 50 mm, com grelha | un | 5
2.26.15 | 49.04.010 | Ralo seco em PVC rígido de 100 x 40 mm, com grelha | un | 2
2.26.16 | cotação | Grelha redonda com disco rotativo em aço inoxidável de 15 cm | un | 5
2.26.17 | 49.06.550 | Grelha com calha e cesto coletor para piso em aço inoxidável, largura de 15 cm | m | 7
2.26.18 | comp. | Caixa de esgoto em alvenaria 60 x 60 x 60 cm | un | 5
2.26.19 | comp. | Canaleta em concreto revest. Cerâmico, larg. 15 cm | m | 7
2.27 |  | SINALIZAÇÃO E COMUNICAÇÃO VISUAL
2.27.1 | 97.02.190 | Placa de identificação em acrílico com texto em vinil | m² | 1
2.28 |  | LIMPEZA E ARREMATE
2.28.1 | 55.01.020 | Limpeza final da obra | m² | 598
3 - ANFITEATRO E SALA MULTIPLO USO Nº 1 (READEQUAÇÃO)
3.1 |  | SERVIÇO TÉCNICO ESPECIALIZADO
3.1.1 | cotação | "As Built" (inst. Elétricas, inst. Ar Cond. E Arqt.) | vb | 1
3.2 |  | INÍCIO, APOIO E ADMINISTRAÇÃO DA OBRA
3.2.1 | 02.03.080 | Fechamento provisório de vãos em chapa de madeira compensada | m² | 10.5
3.2.2 | 02.03.120 | Tapume fixo para fechamento de áreas, com portão | m² | 72.6
3.2.3 | 02.05.060 | Montagem e desmontagem de andaime torre metálica com altura até 10 m | m | 120
3.2.4 | 02.05.202 | Andaime torre metálico (1,5 x 1,5 m) com piso metálico | mxmês | 120
3.3 |  | DEMOLIÇÃO SEM REAPROVEITAMENTO
3.3.1 | 03.02.020 | Demolição manual de alvenaria de fundação/embasamento | m³ | 4
3.3.2 | 03.08.200 | Demolição manual de painéis divisórias, inclusive montantes metálicos | m² | 185
3.3.3 | 03.04.020 | Demolição manual de revestimento cerâmico, incluindo a base | m² | 290
3.3.4 | 03.08.060 | Demolição manual de forro em gesso, inclusive sistema de fixação | m² | 308
3.3.5 | 03.10.140 | Remoção de pintura em massa com lixamento | m² | 308
3.4 |  | RETIRADA COM PROVÁVEL REAPROVEITAMENTO
3.4.1 | comp. | Retirada de Instalações Elétricas em Geral (luminárias completas, eletrodutos em geral, fiação, caixas estampadas em geral, tomadas, interruptores), inclusive transporte e remoção de entulho até o bota-fora. | gl | 1
3.4.2 | comp. | Retirada de Instalações Hidráulicas em Geral (tubulações de AF, registros e válvulas), inclusive transporte e remoção de entulho até bota-fora. | gl | 1
3.4.3 | comp. | Retirada de Esquadrias em Geral-Madeira e Alumínio, incl. folhas, batentes, ferragens e vidros, transporte e remoção de entulho até bota-fora. | gl | 1
3.4.4 | 04.07.040 | Retirada de forro qualquer em placas ou tiras apoiadas | m² | 34
3.5 |  | TRANSPORTE E MOVIMENTAÇÃO, DENTRO E FORA DA OBRA
3.5.1 | 05.04.060 | Transporte manual horizontal e/ou vertical de entulho até o local de despejo - ensacado | m³ | 38.42
3.5.2 | 05.07.040 | Remoção de entulho separado de obra com caçamba metálica - terra, alvenaria, concreto, argamassa, madeira, papel, plástico ou metal | m³ | 22.7
3.5.3 | 05.07.070 | Remoção de entulho de obra com caçamba metálica - gesso e/ou drywall | m³ | 15.72
3.6 |  | ALVENARIA E ELEMENTO DIVISOR
3.6.1 | 14.04.210 | Alvenaria de bloco cerâmico de vedação, uso revestido, de 14 cm | m² | 6
3.6.2 | 14.04.220 | Alvenaria de bloco cerâmico de vedação, uso revestido, de 19 cm | m² | 4
3.6.3 | 14.20.010 | Vergas, contravergas e pilaretes de concreto armado | m³ | 0.16
3.7 |  | REVESTIMENTO EM MASSA
3.7.1 | 17.01.020 | Argamassa de regularização e/ou proteção | m³ | 0.5
3.7.2 | 17.01.060 | Regularização de piso com nata de cimento e bianco | m² | 192.51
3.7.3 | 17.02.020 | Chapisco | m² | 310
3.7.4 | 17.02.120 | Emboço comum | m² | 310
3.7.5 | 17.02.220 | Reboco | m² | 310
3.8 |  | REVESTIMENTO SINTÉTICO
3.8.1 | 21.02.271 | Revestimento vinílico em manta heterogênea, espessura de 2 mm, com impermeabilizante acrílico | m² | 50.56
3.8.2 | 21.10.071 | Rodapé flexível para piso vinílico em PVC, espessura de 2 mm e altura de 7,5 cm, curvo/plano, com impermeabilizante acrílico | m | 29
3.8.3 | 21.04.100 | Revestimento com carpete para tráfego moderado, uso comercial, tipo bouclê de 5,4 até 8 mm | m² | 141.95
3.8.4 | 21.10.220 | Rodapé de cordão de poliamida | m | 52.5
3.9 |  | REVESTIMENTOS CERÂMICO
3.9.1 | 18.06.142 | Placa cerâmica esmaltada antiderrapante PEI-5 para área interna com saída para o exterior, grupo de absorção BIIa, resistência química A, assentado com argamassa colante industrializada | m² | 7.5
3.9.2 | 18.06.143 | Rodapé em placa cerâmica esmaltada antiderrapante PEI-5 para área interna com saída para o exterior, grupo de absorção BIIa, resistência química A, assentado com argamassa colante industrializada | m | 5.8
3.9.3 | 18.11.022 | Revestimento em placa cerâmica esmaltada de 10x10 cm, assentado e rejuntado com argamassa industrializada | m² | 12.46
3.10 |  | FORRO
3.10.1 | 22.02.030 | Forro em painéis de gesso acartonado, espessura de 12,5 mm, fixo | m² | 308
3.10.2 | 22.02.100 | Forro em painéis de gesso acartonado, acabamento liso com película em PVC - 625mm x 1250mm, espessura de 9,5mm, removível | m² | 34
3.10.3 | 22.20.090 | Abertura para vão de luminária em forro de PVC modular | un | 28
3.11 |  | ESQUADRIA, MARCENARIA E ELEMENTO EM MADEIRA
3.11.1 | comp. | Remontagem do palco existente antes da adequação para o CME provisório, incl. Instalações elétricas e eletrônicas. | vb | 1
3.12 |  | PINTURA
3.12.1 | 33.02.060 | Massa corrida a base de PVA | m² | 192.51
3.12.2 | 33.02.080 | Massa corrida à base de resina acrílica | m² | 310
3.12.3 | 33.10.020 | Tinta látex em massa, inclusive preparo | m² | 192.51
3.12.4 | 33.10.030 | Tinta acrílica antimofo em massa, inclusive preparo | m² | 310
3.12.5 | 33.11.050 | Esmalte à base água em superfície metálica, inclusive preparo | m² | 16.8
3.13 |  | QUADRO E PAINEL PARA ENERGIA ELÉTRICA E TELEFONIA
3.13.1 | 37.10.010 | Barramento de cobre nu | kg | 0.75
3.13.2 | 37.13.800 | Mini-disjuntor termomagnético, unipolar 127/220 V, corrente de 10 A até 32 A | un | 3
3.13.3 | 37.13.850 | Mini-disjuntor termomagnético, bipolar 220/380 V, corrente de 40 A até 50 A | un | 2
3.14 |  | TUBULAÇÃO E CONDUTO PARA ENERGIA ELÉTRICA E TELEFONIA BÁSICA
3.14.1 | 38.01.040 | Eletroduto de PVC rígido roscável de 3/4´ - com acessórios | m | 36
3.14.2 | 38.01.060 | Eletroduto de PVC rígido roscável de 1´ - com acessórios | m | 24
3.14.3 | 38.19.020 | Eletroduto de PVC corrugado flexível leve, diâmetro externo de 20 mm | m | 48
3.15 |  | CONDUTOR E ENFIAÇÃO DE ENERGIA ELÉTRICA E TELEFONIA
3.15.1 | 39.02.010 | Cabo de cobre de 1,5 mm², isolamento 750 V - isolação em PVC 70°C | m | 75
3.15.2 | 39.02.016 | Cabo de cobre de 2,5 mm², isolamento 750 V - isolação em PVC 70°C | m | 180
3.15.3 | 39.02.020 | Cabo de cobre de 4 mm², isolamento 750 V - isolação em PVC 70°C | m | 88
3.15.4 | 39.12.530 | Cabo de cobre flexível blindado de 2 x 2,5 mm², isolamento 600V, isolação em VC/E 105°C - para detecção de incêndio | m | 25
3.15.5 | 39.11.090 | Fio telefônico tipo FI-60, para ligação de aparelhos telefônicos | m | 106
3.15.6 | 39.18.100 | Cabo coaxial tipo RG 6 | m | 127
3.15.7 | 39.18.120 | Cabo para rede U/UTP 23 AWG com 4 pares - categoria 6A | m | 85
3.16 |  | DISTRIBUIÇÃO DE FORÇA E COMANDO DE ENERGIA ELÉTRICA E TELEFONIA
3.16.1 | 40.01.090 | Caixa de ferro estampada octogonal de 3´ x 3´ | un | 8
3.16.2 | 40.04.090 | Tomada RJ 11 para telefone, sem placa | un | 12
3.16.3 | 40.04.096 | Tomada RJ 45 para rede de dados, com placa | un | 24
3.16.4 | 40.05.020 | Interruptor com 1 tecla simples e placa | cj | 4
3.16.5 | 40.07.010 | Caixa em PVC de 4´ x 2´ | un | 40
3.16.6 | 40.07.020 | Caixa em PVC de 4´ x 4´ | un | 8
3.16.7 | 40.20.120 | Placa de 4´ x 2´ | un | 5
3.16.8 | 40.20.140 | Placa de 4´ x 4´ | un | 7
3.16.9 | 40.20.240 | Plugue com 2P+T de 10A, 250V | un | 10
3.16.10 | 40.20.250 | Plugue prolongador com 2P+T de 10A, 250V | un | 10
3.17 |  | ILUMINAÇÃO
3.17.1 | cotação | Recolocação de aparelhos elétricos existentes(luminárias completas, tomadas e interruptores) | vb | 1
3.18 |  | AR CONDICIONADO
3.18.1 |  | Realocação de grelhas e difusores, retornando as posições originais antes da adequação do CME provisório. | vb | 1
3.18.2 |  | Certificação das instalações de ar condicionado em geral para funcionamento do Anfiteatro e Sala Multiplo Uso. | un | 1
3.19 |  | SINALIZAÇÃO E COMUNICAÇÃO VISUAL
3.19.1 | 97.02.190 | Placa de identificação em acrílico com texto em vinil | m² | 0.25
3.20 |  | LIMPEZA E ARREMATE
3.20.1 | 55.01.020 | Limpeza final da obra | m² | 308.29
4-ABRIGO PARA GUARDA DE RESÍDUOS (LIXEIRA)
4.1 |  | SERVIÇO TÉCNICO ESPECIALIZADO
4.1.1 | 01.17.031 | Projeto executivo de arquitetura em formato A1 | un | 6
4.1.2 | 01.17.051 | Projeto executivo de estrutura em formato A1 | un | 10
4.1.3 | 01.17.111 | Projeto executivo de instalações elétricas em formato A1 | un | 4
4.1.4 | 01.17.071 | Projeto executivo de instalações hidráulicas em formato A1 | un | 6
4.1.5 | 01.17.151 | Projeto executivo de climatização em formato A1 | un | 1
4.1.6 | Com001 | "As Built" e "Data Book" | cj | 1
4.1.7 | 01.21.090 | Taxa de mobilização e desmobilização de equipamentos para execução de sondagem rotativa | tx | 1
4.1.8 | 01.21.120 | Sondagem do terreno rotativa em solo | m | 70
4.2 |  | INÍCIO, APOIO E ADMINISTRAÇÃO DA OBRA
4.2.1 | 02.03.120 | Tapume fixo para fechamento de áreas, com portão | m² | 163
4.2.2 | 02.03.080 | Fechamento provisório de vãos em chapa de madeira compensada | m² | 42
4.2.3 | 02.05.060 | Montagem e desmontagem de andaime torre metálica com altura até 10 m | m | 112
4.2.4 | 02.05.090 | Montagem e desmontagem de andaime tubular fachadeiro com altura até 10 m | m² | 296
4.2.5 | 02.05.202 | Andaime torre metálico (1,5 x 1,5 m) com piso metálico | mxmês | 448
4.2.6 | 02.05.212 | Andaime tubular fachadeiro com piso metálico e sapatas ajustáveis | m²xmês | 888
4.2.7 | 02.09.130 | Limpeza mecanizada do terreno, inclusive troncos com diâmetro acima de 15 cm até 50 cm, com caminhão à disposição dentro da obra, até o raio de 1,0 km | m² | 630
4.2.8 | 02.10.020 | Locação de obra de edificação | m² | 240
4.2.9 | 02.10.040 | Locação de rede de canalização | m | 120
4.2.10 | 02.10.060 | Locação de vias, calçadas, tanques e lagoas | m² | 317
4.3 |  | DEMOLIÇÃO SEM REAPROVEITAMENTO
4.3.1 | cotação | Demolição geral do depósito de resíduo hospitalar existente (estrutura e instalações), inclusive retirada e bota fora de entulho além de 10 km. | cj | 1
4.4 |  | TRANSPORTE E MOVIMENTAÇÃO, DENTRO E FORA DA OBRA
4.4.1 | 05.10.026 | Transporte de solo de 1ª e 2ª categoria por caminhão para distâncias superiores ao 20° km | m³xkm | 5985
4.5 |  | SERVIÇO EM SOLO E ROCHA, MECANIZADO
4.5.1 | 07.01.060 | Escavação e carga mecanizada em solo de 2ª categoria, em campo aberto | m³ | 315
4.5.2 | 07.10.020 | Espalhamento de solo em bota-fora com compactação sem controle | m³ | 409.5
4.6 |  | FUNDAÇÃO
4.6.1 | 12.12.010 | Taxa de mobilização e desmobilização de equipamentos para execução de estaca tipo hélice contínua em solo | tx | 1
4.6.2 | 12.12.016 | Estaca tipo hélice contínua, diâmetro de 30 cm em solo | m | 192
4.6.3 | 06.02.020 | Escavação manual em solo de 1ª e 2ª categoria em vala ou cava até 1,50 m | m³ | 30
4.6.4 | 09.01.020 | Forma em madeira comum para fundação | m² | 107.04
4.6.5 | 06.11.040 | Reaterro manual apiloado sem controle de compactação | m³ | 9
4.6.6 | 11.18.060 | Lona plástica | m² | 240
4.6.7 | 11.18.040 | Lastro de pedra britada | m³ | 24
4.6.8 | 10.02.020 | Armadura em tela soldada de aço | kg | 1344
4.6.9 | 10.01.040 | Armadura em barra de aço CA-50 (A ou B) fyk = 500 MPa | kg | 1995
4.6.10 | 10.01.060 | Armadura em barra de aço CA-60 (A ou B) fyk = 600 MPa | kg | 598.5
4.6.11 | 11.01.510 | Concreto usinado, fck = 20,0 MPa - para bombeamento em estaca hélice contínua | m³ | 13.61
4.6.12 | 11.01.290 | Concreto usinado, fck = 25,0 MPa - para bombeamento | m³ | 21
4.6.13 | 11.01.320 | Concreto usinado, fck = 30,0 MPa - para bombeamento | m³ | 41
4.6.14 | 11.16.080 | Lançamento e adensamento de concreto ou massa por bombeamento | m³ | 75.61
4.6.15 | 11.16.220 | Nivelamento de piso em concreto com acabadora de superfície | m² | 114.75
4.6.16 | 11.20.050 | Corte de junta de dilatação, com serra de disco diamantado para pisos | m | 47.5
4.6.17 | 32.16.030 | Impermeabilização em membrana de asfalto modificado com elastômeros, na cor preta | m² | 139.04
4.6.18 | 05.10.026 | Transporte de solo de 1ª e 2ª categoria por caminhão para distâncias superiores ao 20° km | m³xkm | 3380
4.6.19 | 07.10.020 | Espalhamento de solo em bota-fora com compactação sem controle | m³ | 169
4.6.20 | 07.12.020 | Compactação de aterro mecanizado mínimo de 95% PN, sem fornecimento de solo em campo aberto | m³ | 169
4.7 |  | SUPER ESTRUTURA
4.7.1 | 09.02.020 | Forma plana em compensado para estrutura convencional | m² | 147
4.7.2 | 10.01.040 | Armadura em barra de aço CA-50 (A ou B) fyk = 500 MPa | kg | 943
4.7.3 | 10.01.060 | Armadura em barra de aço CA-60 (A ou B) fyk = 600 MPa | kg | 283
4.7.4 | 11.01.321 | Concreto usinado, fck = 35,0 MPa - para bombeamento | m³ | 9.43
4.7.5 | 11.16.080 | Lançamento e adensamento de concreto ou massa por bombeamento | m³ | 9.43
4.7.6 | 08.02.050 | Cimbramento tubular metálico | m³xmês | 1258.2
4.7.7 | 08.02.060 | Montagem e desmontagem de cimbramento tubular metálico | m³ | 629.1
4.7.8 | 13.01.150 | Laje pré-fabricada mista vigota treliçada/lajota cerâmica - LT 16 (12+4) e capa com concreto de 25 MPa | m² | 222
4.8 |  | ALVENARIA
4.8.1 | 14.02.030 | Alvenaria de elevação de 1/2 tijolo maciço comum | m² | 2.75
4.8.2 | 14.02.040 | Alvenaria de elevação de 1 tijolo maciço comum | m² | 8.2
4.8.3 | 14.10.111 | Alvenaria de bloco de concreto de vedação de 14 x 19 x 39 cm - classe C | m² | 30
4.8.4 | 14.10.121 | Alvenaria de bloco de concreto de vedação de 19 x 19 x 39 cm - classe C | m² | 271.6
4.8.5 | 14.20.010 | Vergas, contravergas e pilaretes de concreto armado | m³ | 1.6
4.9 |  | REVESTIMENTOS
4.9.1 | 17.02.040 | Chapisco com bianco | m² | 772.5
4.9.2 | 17.02.140 | Emboço desempenado com espuma de poliéster | m² | 772.5
4.9.3 | 17.01.060 | Regularização de piso com nata de cimento e bianco | m² | 138
4.9.4 | 17.01.020 | Argamassa de regularização e/ou proteção | m³ | 4.52
4.9.5 | 17.20.020 | Massa raspada | m² | 210
4.9.6 | 18.08.062 | Revestimento em porcelanato esmaltado polido para área interna e ambiente com tráfego médio, grupo de absorção BIa, assentado com argamassa colante industrializada, rejuntado | m² | 138
4.9.7 | 18.11.042 | Revestimento em placa cerâmica esmaltada de 20x20 cm, tipo monocolor, assentado e rejuntado com argamassa industrializada | m² | 540.82
4.9.8 | 22.02.030 | Forro em painéis de gesso acartonado, espessura de 12,5 mm, fixo | m² | 138
4.9.9 | 19.01.390 | Peitoril e/ou soleira em granito, espessura de 2 cm e largura de 21 até 30 cm | m | 45
4.9.10 | 29.01.020 | Cantoneira em alumínio perfil sextavado | m | 89.86
4.9.11 |  | Cantoneira em aço inóx "L 1.1/2" - chumbado | kg | 83
4.10 |  | PINTURA
4.10.1 | 33.02.080 | Massa corrida à base de resina acrílica | m² | 138
4.10.2 | 33.10.050 | Tinta acrílica em massa, inclusive preparo | m² | 370
4.10.3 | 33.11.050 | Esmalte à base água em superfície metálica, inclusive preparo | m² | 70
4.11 |  | IMPERMEABILIZAÇÃO
4.11.1 | 32.15.100 | Impermeabilização em manta asfáltica plastomérica com armadura, tipo III, espessura de 4 mm, face exposta em geotêxtil com membrana acrílica | m² | 266
4.11.2 | 17.01.020 | Argamassa de regularização e/ou proteção | m³ | 15.96
4.11.3 | 32.17.040 | Impermeabilização em argamassa polimérica com reforço em tela poliéster para pressão hidrostática positiva | m² | 241
4.12 |  | ESQUADRIAS
4.12.1 | 25.02.040 | Porta de entrada de correr em alumínio, sob medida | m² | 21.5
4.12.2 | 25.02.211 | Porta veneziana de abrir em alumínio, cor branca | m² | 7.96
4.12.3 | 25.01.480 | Caixilho em alumínio com pintura eletrostática, basculante, sob medida - branco | m² | 18.57
4.12.4 | 24.03.200 | Tela de proteção tipo mosquiteira em aço galvanizado, com requadro em perfis de ferro | m² | 18.57
4.12.5 | 24.08.031 | Corrimão em tubo de aço inoxidável escovado, diâmetro de 1 1/2" | m | 105
4.12.6 | 24.08.040 | Corrimão em tubo de aço inoxidável escovado, diâmetro de 1 1/2´ e montantes com diâmetro de 2´ | m | 17
4.12.7 | 16.33.052 | Calha, rufo, afins em chapa galvanizada nº 24 - corte 0,50 m | m | 58
4.12.8 | 26.02.020 | Vidro temperado incolor de 6 mm | m² | 18.87
4.12.9 | 28.01.020 | Ferragem completa com maçaneta tipo alavanca, para porta externa com 1 folha | cj | 1
4.12.10 | 28.01.030 | Ferragem completa com maçaneta tipo alavanca, para porta externa com 2 folhas | cj | 2
4.12.11 | 28.01.160 | Mola aérea para porta, com esforço acima de 50 kg até 60 kg | un | 3
4.12.12 | 28.20.650 | Puxador duplo em aço inoxidável, para porta de madeira, alumínio ou vidro, de 350 mm | un | 5
4.12.13 |  | Ferragem completa, para porta externa de correr | un | 5
4.13 |  | ELÉTRICA
4.13.1 | 40.07.020 | Caixa em PVC de 4´ x 4´ | un | 15
4.13.2 | 40.07.010 | Caixa em PVC de 4´ x 2´ | un | 21
4.13.3 | 40.07.040 | Caixa em PVC octogonal de 4´ x 4´ | un | 23
4.13.4 | 40.02.060 | Caixa de passagem em chapa, com tampa parafusada, 200 x 200 x 100 mm | un | 4
4.13.5 | 41.31.040 | Luminária LED retangular de sobrepor com difusor translúcido, 4000 K, fluxo luminoso de 3350 3700 lm, potência de 31 a 37 W | un | 23
4.13.6 | 50.05.260 | Bloco autônomo de iluminação de emergência com autonomia mínima de 1 hora, equipado com 2 lâmpadas de 11 W | un | 8
4.13.7 | 40.05.020 | Interruptor com 1 tecla simples e placa | cj | 8
4.13.8 | 40.04.450 | Tomada 2P+T de 10 A - 250 V, completa | cj | 10
4.13.9 | 40.04.460 | Tomada 2P+T de 20 A - 250 V, completa | cj | 4
4.13.10 | 39.03.178 | Cabo de cobre de 6 mm², isolamento 0,6/1 kV - isolação em PVC 70°C | m | 150
4.13.11 | 38.01.040 | Eletroduto de PVC rígido roscável de 3/4´ - com acessórios | m | 180
4.13.12 | 38.01.060 | Eletroduto de PVC rígido roscável de 1´ - com acessórios | m | 82
4.13.13 | 38.01.080 | Eletroduto de PVC rígido roscável de 1 1/4´ - com acessórios | m | 56
4.13.14 | 39.21.020 | Cabo de cobre flexível de 2,5 mm², isolamento 0,6/1kV - isolação HEPR 90°C | m | 1217
4.13.15 | 39.21.030 | Cabo de cobre flexível de 4 mm², isolamento 0,6/1kV - isolação HEPR 90°C | m | 247
4.13.16 | 39.04.070 | Cabo de cobre nu, têmpera mole, classe 2, de 35 mm² | m | 22
4.13.17 | 39.04.080 | Cabo de cobre nu, têmpera mole, classe 2, de 50 mm² | m | 66
4.13.18 | 39.12.530 | Cabo de cobre flexível blindado de 2 x 2,5 mm², isolamento 600V, isolação em VC/E 105°C - para detecção de incêndio | m | 11.5
4.13.19 | 42.01.086 | Captor tipo terminal aéreo, h= 300 mm em alumínio | un | 12
4.13.20 | 42.05.210 | Haste de aterramento de 5/8´ x 3,00 m | un | 12
4.13.21 | 42.05.330 | Caixa de inspeção do terra cilíndrica em PVC rígido, diâmetro de 300 mm - h= 600 mm | un | 12
4.13.22 | 41.13.100 | Luminária blindada, arandela 45º e 90º, para lâmpada vapor metálico, vapor de sódio ou fluorescente compacta | un | 8
4.13.23 | 42.05.250 | Barra condutora chata em alumínio de 3/4´ x 1/4´, inclusive acessórios de fixação | m | 71
4.13.24 | 42.05.380 | Caixa de equalização, de embutir, em aço com barramento, de 200 x 200 mm e tampa | un | 4
4.13.25 | 42.20.120 | Solda exotérmica conexão cabo-cabo horizontal em X sobreposto, bitola do cabo de 35-35mm² a 50-35mm² | un | 4
4.13.26 | 42.20.190 | Solda exotérmica conexão cabo-haste em X sobreposto, bitola do cabo de 35mm² a 50mm² para haste de 5/8" e 3/4" | un | 12
4.13.27 | 41.02.562 | Lâmpada LED tubular T8 com base G13, de 3400 até 4000 Im - 36 a 40W | un | 46
4.13.28 | 41.02.580 | Lâmpada LED 13,5W, com base E-27, 1400 até 1510lm | un | 16
4.13.29 | 37.03.220 | Quadro de distribuição universal de embutir, para disjuntores 34 DIN / 24 Bolt-on - 150 A - sem componentes | un | 1
4.13.30 | 37.13.800 | Mini-disjuntor termomagnético, unipolar 127/220 V, corrente de 10 A até 32 A | un | 6
4.13.31 | 37.13.840 | Mini-disjuntor termomagnético, bipolar 220/380 V, corrente de 10 A até 32 A | un | 4
4.13.32 | 37.13.850 | Mini-disjuntor termomagnético, bipolar 220/380 V, corrente de 40 A até 50 A | un | 1
4.13.33 | 37.17.090 | Dispositivo diferencial residual de 63 A x 30 mA - 4 polos | un | 4
4.13.34 | 37.24.031 | Supressor de surto monofásico, Fase-Terra, In 4 a 11 kA, Imax. de surto de 12 até 15 kA | un | 2
4.13.35 | 41.10.330 | Poste telecônico reto em aço SAE 1010/1020 galvanizado a fogo, altura de 10,00 m | un | 4
4.13.36 | 41.11.721 | Luminária LED retangular para poste de 6250 até 6674 lm, eficiência mínima 113 lm/W | un | 8
4.14 |  | HIDRÁULICA
4.14.1 | 46.03.050 | Tubo de PVC rígido PxB com virola e anel de borracha, linha esgoto série reforçada ´R´, DN= 100 mm, inclusive conexões | m | 128
4.14.2 | 46.03.040 | Tubo de PVC rígido PxB com virola e anel de borracha, linha esgoto série reforçada ´R´, DN= 75 mm, inclusive conexões | m | 25.7
4.14.3 | 46.03.038 | Tubo de PVC rígido PxB com virola e anel de borracha, linha esgoto série reforçada ´R´, DN= 50 mm, inclusive conexões | m | 14.5
4.14.4 | 46.03.080 | Tubo de PVC rígido, pontas lisas, soldável, linha esgoto série reforçada ´R´, DN= 40 mm, inclusive conexões | m | 7
4.14.5 | 46.03.060 | Tubo de PVC rígido PxB com virola e anel de borracha, linha esgoto série reforçada ´R´. DN= 150 mm, inclusive conexões | m | 45
4.14.6 | 49.01.040 | Caixa sifonada de PVC rígido de 150 x 185 x 75 mm, com grelha | un | 8
4.14.7 | 49.03.020 | Caixa de gordura em alvenaria, 600 x 600 x 600 mm | un | 8
4.14.8 | 46.01.020 | Tubo de PVC rígido soldável marrom, DN= 25 mm, (3/4´), inclusive conexões | m | 39
4.14.9 | 46.01.030 | Tubo de PVC rígido soldável marrom, DN= 32 mm, (1´), inclusive conexões | m | 40
4.14.10 | 47.02.020 | Registro de gaveta em latão fundido cromado com canopla, DN= 3/4´ - linha especial | un | 8
4.14.11 | 47.02.110 | Registro de pressão em latão fundido cromado com canopla, DN= 3/4´ - linha especial | un | 1
4.14.12 | 47.01.030 | Registro de gaveta em latão fundido sem acabamento, DN= 1´ | un | 3
4.14.13 | 48.02.400 | Reservatório em polietileno com tampa de rosca, capacidade de 1.000 litros | un | 2
4.14.14 | 48.02.300 | Reservatório em polietileno de alta densidade (cisterna) com antioxidante e proteção contra raios ultravioleta (UV) - capacidade de 5.000 litros | un | 1
4.14.15 | 43.10.790 | Conjunto motor-bomba (centrífuga) 1 cv, multiestágio, trifásico, Hman= 15 a 30 mca, Q= 6,5 a 4,2m³/h | un | 1
4.14.16 | 48.05.020 | Torneira de boia, DN= 1´ | un | 1
4.14.17 | Com002 | Grelha redonda com disco rotativo em aço inox de 15cm | un | 8
4.14.18 | 46.14.510 | Tubo de ferro fundido classe K-9 com junta elástica, DN= 100mm, inclusive conexões | m | 32
4.14.19 | 49.06.010 | Grelha hemisférica em ferro fundido de 4" | un | 8
4.14.20 | 49.06.020 | Grelha em ferro fundido para caixas e canaletas | m² | 1.88
4.14.21 |  | Tela anti-inseto, aço inox, malha de 1/4 para canaletas | m² | 1.88
4.14.22 |  | Canaleta moldada "in loco", em concreto largura 20cm revest. em porcelanato, saída lateral 4" | m | 12
4.14.23 | 49.12.100 | Caixa coletora em concreto armado 0,30 x 0,70 x 1,00 m | un | 5
4.14.24 | 49.12.140 | Poço de visita em alvenaria tipo PMSP - balão | un | 1
4.14.25 | 49.06.420 | Tampão em ferro fundido, diâmetro de 600 mm, classe D 400 (ruptura> 400 kN) | un | 1
4.14.26 | 44.03.720 | Torneira de mesa para lavatório, acionamento hidromecânico com alavanca, registro integrado regulador de vazão, em latão cromado, DN= 1/2´ | un | 1
4.14.27 | 44.01.160 | Lavatório de louça pequeno com coluna suspensa - linha especial | un | 1
4.14.28 | 44.01.310 | Tanque de louça com coluna de 30 litros | un | 1
4.14.29 | 44.03.370 | Torneira curta com rosca para uso geral, em latão fundido sem acabamento, DN= 1/2´ | un | 8
4.14.30 | 43.02.160 | Chuveiro lava-olhos, acionamento manual, tubulação em ferro galvanizado com pintura epóxi cor verde | un | 1
4.14.31 | 44.20.100 | Engate flexível metálico DN= 1/2´ | un | 1
4.14.32 | 44.20.200 | Sifão de metal cromado de 1 1/2´ x 2´ | un | 1
4.14.33 | 44.20.220 | Sifão de metal cromado de 1´ x 1 1/2´ | un | 1
4.14.34 | 44.20.640 | Válvula de metal cromado de 1 1/2´ | un | 1
4.14.35 | 44.20.650 | Válvula de metal cromado de 1´ | un | 1
4.14.36 | 46.07.070 | Tubo galvanizado DN= 2 1/2´, inclusive conexões | m | 30.5
4.14.37 | 47.01.070 | Registro de gaveta em latão fundido sem acabamento, DN= 2 1/2´ | un | 1
4.14.38 | 50.01.330 | Abrigo de hidrante de 2 1/2´ completo - inclusive mangueira de 30 m (2 x 15 m) | un | 1
4.14.39 | 50.10.058 | Extintor manual de pó químico seco BC - capacidade de 4 kg | un | 1
4.14.40 | 50.10.100 | Extintor manual de água pressurizada - capacidade de 10 litros | un | 1
4.14.41 | 50.10.140 | Extintor manual de gás carbônico 5 BC - capacidade de 6 kg | un | 1
4.15 |  | PAVIMENTAÇÃO, PASSEIO E MURO
4.15.1 | 54.01.030 | Abertura e preparo de caixa até 40 cm, compactação do subleito mínimo de 95% do PN e transporte até o raio de 1,0 km | m² | 317
4.15.2 | 11.18.040 | Lastro de pedra britada | m³ | 47.55
4.15.3 | 54.04.350 | Pavimentação em lajota de concreto 35 MPa, espessura 8 cm, tipos: raquete, retangular, sextavado e 16 faces, com rejunte em areia | m² | 317
4.15.4 | 54.06.020 | Guia pré-moldada curva tipo PMSP 100 - fck 25 MPa | m | 7.8
4.15.5 | 54.06.040 | Guia pré-moldada reta tipo PMSP 100 - fck 25 MPa | m | 20
4.15.6 | 54.06.110 | Base em concreto com fck de 25 MPa, para guias, sarjetas ou sarjetões | m³ | 0.42
4.15.7 | 54.06.170 | Sarjeta ou sarjetão moldado no local, tipo PMSP em concreto com fck 25 MPa | m³ | 1.67
4.15.8 | 06.01.020 | Escavação manual em solo de 1ª e 2ª categoria em campo aberto | m³ | 15.25
4.15.9 | 07.12.030 | Compactação de aterro mecanizado a 100% PN, sem fornecimento de solo em campo aberto | m³ | 11.59
4.15.10 | 09.01.020 | Forma em madeira comum para fundação | m² | 36.6
4.15.11 | 11.18.060 | Lona plástica | m² | 139.5
4.15.12 | 12.01.020 | Broca em concreto armado diâmetro de 20 cm - completa | m | 58
4.15.13 | 11.16.020 | Lançamento, espalhamento e adensamento de concreto ou massa em lastro e/ou enchimento | m³ | 10.6
4.15.14 | 11.16.040 | Lançamento e adensamento de concreto ou massa em fundação | m³ | 3.66
4.15.15 | 10.01.040 | Armadura em barra de aço CA-50 (A ou B) fyk = 500 MPa | kg | 348
4.15.16 | 10.01.060 | Armadura em barra de aço CA-60 (A ou B) fyk = 600 MPa | kg | 84
4.15.17 | 11.01.290 | Concreto usinado, fck = 25,0 MPa - para bombeamento | m³ | 3.66
4.15.18 | 11.01.320 | Concreto usinado, fck = 30,0 MPa - para bombeamento | m³ | 10.6
4.15.19 | 14.11.231 | Alvenaria de bloco de concreto estrutural 19 x 19 x 39 cm - classe B | m² | 61
4.15.20 | 46.03.050 | Tubo de PVC rígido PxB com virola e anel de borracha, linha esgoto série reforçada ´R´, DN= 100 mm, inclusive conexões | m | 61
4.15.21 | 08.05.180 | Manta geotêxtil com resistência à tração longitudinal de 10kN/m e transversal de 9kN/m | m² | 61
4.15.22 | 32.16.030 | Impermeabilização em membrana de asfalto modificado com elastômeros, na cor preta | m² | 110
4.15.23 | 46.12.210 | Meio tubo de concreto, DN= 300mm | m | 44
4.16 |  | RESFRIAMENTO E CONSERVAÇÃO DE MATERIAL PERESÍVEL
4.16.1 | 65.01.210 | Câmara frigorífica para resfriados | m² | 7.43
4.17 |  | LIMPEZA E ARREMATE
4.17.1 | 55.01.020 | Limpeza final da obra | m² | 557
4.18 |  | SINALIZAÇÃO E COMUNICAÇÃO VISUAL
4.18.1 | 97.02.193 | Placa de sinalização em PVC fotoluminescente (200x200mm), com indicação de equipamentos de alarme, detecção e extinção de incêndio | un | 2
4.18.2 | 97.02.036 | Placa de identificação em PVC com texto em vinil | m² | 3.5
4.19 |  | EQUIPAMENTO
4.19.1 | cotação | Balança tipo Plataforma, capacidade 1000kg x 200g, conexão serial, plataforma med. 1,00 x 1,00 m, alt. 100mm, em aço carbono liso. Pintura poliéster a pó na cor grafite, pés reguláveis e oscilantes, display com 6 dígitos-vermelhos-14mm, função tara manual e automática, saída RS 232, fonte de alim. 90 a 240 V (bivolt), entrada para bateria 12 v cc. Certificação INMETRO. | unid | 1
5 -SAME
5.1 |  | SERVÇO TÉCNICO ESPECIALIZADO
5.1.1 | 01.17.031 | Projeto executivo de arquitetura em formato A1 | un | 5
5.1.2 | 01.17.051 | Projeto executivo de estrutura em formato A1 | un | 5
5.1.3 | 01.17.071 | Projeto executivo de instalações hidráulicas em formato A1 | un | 5
5.1.4 | 01.17.111 | Projeto executivo de instalações elétricas em formato A1 | un | 5
5.1.5 | 01.21.090 | Taxa de mobilização e desmobilização de equipamentos para execução de sondagem rotativa | tx | 1
5.1.6 | 01.21.120 | Sondagem do terreno rotativa em solo | m | 80
5.1.7 | Com001 | Projeto ASBUILT/Data book para obras de reforma, incluindo certificação Star-up do sistema de Ar Condicionado. | cj | 1
5.2 |  | INÍCIO E APOIO DE OBRA
5.2.1 | 02.03.120 | Tapume fixo para fechamento de áreas, com portão | m² | 290.4
5.2.2 | 02.05.060 | Montagem e desmontagem de andaime torre metálica com altura até 10 m | m | 350
5.2.3 | 02.05.202 | Andaime torre metálico (1,5 x 1,5 m) com piso metálico | mxmês | 1750
5.2.4 | 02.05.090 | Montagem e desmontagem de andaime tubular fachadeiro com altura até 10 m | m² | 540
5.2.5 | 02.05.212 | Andaime tubular fachadeiro com piso metálico e sapatas ajustáveis | m²xmês | 2700
5.2.6 | 02.10.020 | Locação de obra de edificação | m² | 205
5.3 |  | DEMOLIÇÃO DE CONCRETO, LASTRO, MISTURA E AFINS
5.3.1 | 03.01.220 | Demolição mecanizada de concreto simples, inclusive fragmentação, carregamento, transporte até 1,0 quilômetro e descarregamento | m³ | 33.6
5.3.2 | 03.01.210 | Demolição mecanizada de concreto armado, inclusive fragmentação e acomodação do material | m³ | 1
5.3.3 | 03.01.240 | Demolição mecanizada de pavimento ou piso em concreto, inclusive fragmentação, carregamento, transporte até 1,0 quilômetro e descarregamento | m² | 199.75
5.3.4 | 03.02.040 | Demolição manual de alvenaria de elevação ou elemento vazado, incluindo revestimento | m³ | 16.28
5.3.5 | 03.03.040 | Demolição manual de revestimento em massa de parede ou teto | m² | 134.4
5.3.6 | 03.04.020 | Demolição manual de revestimento cerâmico, incluindo a base | m² | 98.35
5.3.7 | 03.10.140 | Remoção de pintura em massa com lixamento | m² | 48
5.3.8 | 03.08.200 | Demolição manual de painéis divisórias, inclusive montantes metálicos | m² | 4.24
5.3.9 | 04.11.030 | Retirada de bancada incluindo pertences | m² | 0.84
5.3.10 | 04.08.060 | Retirada de batente com guarnição e peças lineares em madeira, chumbados | m | 14.6
5.3.11 | 04.08.020 | Retirada de folha de esquadria em madeira | un | 3
5.3.12 | 04.09.020 | Retirada de esquadria metálica em geral | m² | 75.54
5.3.13 | comp. | Retirada de instalações hidráulicas em geral | gl | 1
5.3.14 | comp. | Retirada de instalações elétricas em geral | gl | 1
5.3.15 | 04.03.040 | Retirada de telhamento perfil e material qualquer, exceto barro | m² | 324
5.3.16 | 04.03.080 | Retirada de cumeeira, espigão ou rufo perfil qualquer | m | 50
5.3.17 | 04.02.070 | Retirada de estrutura em madeira tesoura - telhas perfil qualquer | m² | 324
5.3.18 | 04.02.110 | Retirada de estrutura em madeira pontaletada - telhas perfil qualquer | m² | 324
5.3.19 | 04.14.040 | Retirada de esquadria em vidro | m² | 11.52
5.4 |  | TRANSPORTE E MOVIMENTAÇÇÃO, DENTRO E FORA DA OBRA
5.4.1 | 05.04.060 | Transporte manual horizontal e/ou vertical de entulho até o local de despejo - ensacado | m³ | 223.08
5.4.2 | 05.07.050 | Remoção de entulho de obra com caçamba metálica - material volumoso e misturado por alvenaria, terra, madeira, papel, plástico e metal | m³ | 223.08
5.5 |  | SERVIÇO EM SOLO E ROCHA
5.5.1 | 06.01.020 | Escavação manual em solo de 1ª e 2ª categoria em campo aberto | m³ | 3.95
5.5.2 | 06.02.020 | Escavação manual em solo de 1ª e 2ª categoria em vala ou cava até 1,50 m | m³ | 36.58
5.5.3 | 06.11.040 | Reaterro manual apiloado sem controle de compactação | m³ | 3.95
5.5.4 | 06.11.060 | Reaterro manual com adição de 2% de cimento | m³ | 5
5.5.5 | 06.14.020 | Carga manual de solo | m³ | 1
5.6 |  | FUNDAÇÃO PROFUNDA
5.6.1 | 12.12.010 | Taxa de mobilização e desmobilização de equipamentos para execução de estaca tipo hélice contínua em solo | tx | 1
5.6.2 | 12.12.014 | Estaca tipo hélice contínua, diâmetro de 25 cm em solo | m | 300
5.6.3 | 12.01.040 | Broca em concreto armado diâmetro de 25 cm - completa | m | 52
5.6.4 | 09.01.020 | Forma em madeira comum para fundação | m² | 106.4
5.6.5 | 10.01.040 | Armadura em barra de aço CA-50 (A ou B) fyk = 500 MPa | kg | 1068.75
5.6.6 | 10.01.060 | Armadura em barra de aço CA-60 (A ou B) fyk = 600 MPa | kg | 356.25
5.6.7 | 11.01.290 | Concreto usinado, fck = 25,0 MPa - para bombeamento | m³ | 15
5.6.8 | 11.01.510 | Concreto usinado, fck = 20,0 MPa - para bombeamento em estaca hélice contínua | m³ | 21.2
5.6.9 | 11.01.320 | Concreto usinado, fck = 30,0 MPa - para bombeamento | m³ | 52.64
5.6.10 | 11.16.080 | Lançamento e adensamento de concreto ou massa por bombeamento | m³ | 88.84
5.6.11 | 11.18.040 | Lastro de pedra britada | m³ | 42.23
5.6.12 | 10.02.020 | Armadura em tela soldada de aço | kg | 2220.3
5.6.13 | 11.16.220 | Nivelamento de piso em concreto com acabadora de superfície | m² | 351
5.6.14 | 11.20.050 | Corte de junta de dilatação, com serra de disco diamantado para pisos | m | 209
5.7 |  | SUPER ESTRUTURA
5.7.1 | 09.01.030 | Forma em madeira comum para estrutura | m² | 317.38
5.7.2 | 10.01.040 | Armadura em barra de aço CA-50 (A ou B) fyk = 500 MPa | kg | 1802
5.7.3 | 10.01.060 | Armadura em barra de aço CA-60 (A ou B) fyk = 600 MPa | kg | 508
5.7.4 | 11.01.320 | Concreto usinado, fck = 30,0 MPa - para bombeamento | m³ | 21.92
5.7.5 | 11.16.080 | Lançamento e adensamento de concreto ou massa por bombeamento | m³ | 21.92
5.7.6 | 08.02.050 | Cimbramento tubular metálico | m³xmês | 5131.2
5.7.7 | 08.02.060 | Montagem e desmontagem de cimbramento tubular metálico | m³ | 1026.24
5.7.8 | 13.01.130 | Laje pré-fabricada mista vigota treliçada/lajota cerâmica - LT 12 (8+4) e capa com concreto de 25 MPa | m² | 56
5.8 |  | ESTRUTURA EM AÇO, TELHAMENTO E PASSARELA TÉCNICA
5.8.1 | 15.03.030 | Fornecimento e montagem de estrutura em aço ASTM-A36, sem pintura | kg | 12801.7
5.8.2 | 16.13.060 | Telhamento em chapa de aço pré-pintada com epóxi e poliéster, tipo sanduíche, espessura de 0,50 mm, com lã de rocha | m² | 409
5.8.3 | 16.12.200 | Cumeeira em chapa de aço pré-pintada com epóxi e poliéster, perfil trapezoidal, com espessura de 0,50 mm | m | 78
5.8.4 | 16.33.022 | Calha, rufo, afins em chapa galvanizada nº 24 - corte 0,33 m | m | 104
5.8.5 | 16.33.052 | Calha, rufo, afins em chapa galvanizada nº 24 - corte 0,50 m | m | 134
5.8.6 | 46.14.510 | Tubo de ferro fundido classe K-9 com junta elástica, DN= 100mm, inclusive conexões | m | 31
5.8.7 | 49.06.010 | Grelha hemisférica em ferro fundido de 4" | un | 8
5.8.8 |  | Passarela Metálica para Manutenção
5.8.8.1 | 15.03.030 | Fornecimento e montagem de estrutura em aço ASTM-A36, sem pintura | kg | 2080
5.8.8.2 | 24.03.080 | Escada marinheiro com guarda corpo (degrau em ´T´) | m | 7
5.8.8.3 | 24.03.680 | Grade para piso eletrofundida, malha 30 x 100 mm, com barra de 40 x 2 mm | m² | 83.2
5.8.8.4 | 24.03.310 | Corrimão tubular em aço galvanizado, diâmetro 1 1/2´ | m | 208
5.8.8.5 | 33.07.140 | Pintura com esmalte alquídico em estrutura metálica | kg | 2330
5.9 |  | ALVENARIA E ELEMENTO DIVISOR
5.9.1 | 14.02.030 | Alvenaria de elevação de 1/2 tijolo maciço comum | m² | 18
5.9.2 | 14.02.040 | Alvenaria de elevação de 1 tijolo maciço comum | m² | 22
5.9.3 | 14.04.210 | Alvenaria de bloco cerâmico de vedação, uso revestido, de 14 cm | m² | 200
5.9.4 | 14.04.220 | Alvenaria de bloco cerâmico de vedação, uso revestido, de 19 cm | m² | 317
5.9.5 | 14.20.010 | Vergas, contravergas e pilaretes de concreto armado | m³ | 4.26
5.10 |  | REVESTIMENTOS
5.10.1 | 17.02.020 | Chapisco | m² | 1383
5.10.2 | 17.02.220 | Reboco | m² | 293
5.10.3 | 17.02.140 | Emboço desempenado com espuma de poliéster | m² | 1383
5.10.4 | 17.01.020 | Argamassa de regularização e/ou proteção | m³ | 3.13
5.10.5 | 17.01.060 | Regularização de piso com nata de cimento e bianco | m² | 104.25
5.10.6 | 17.20.020 | Massa raspada | m² | 647
5.10.7 | 18.11.042 | Revestimento em placa cerâmica esmaltada de 20x20 cm, tipo monocolor, assentado e rejuntado com argamassa industrializada | m² | 72.31
5.10.8 | 18.08.170 | Revestimento em porcelanato técnico polido para área interna e ambiente de médio tráfego, grupo de absorção BIa, coeficiente de atrito I, assentado com argamassa colante industrializada, rejuntado | m² | 104.25
5.10.9 | 19.01.060 | Peitoril e/ou soleira em granito, espessura de 2 cm e largura até 20 cm | m | 20.4
5.10.10 | 17.05.070 | Piso com requadro em concreto simples com controle de fck= 20 MPa | m³ | 8.55
5.10.11 | 29.01.020 | Cantoneira em alumínio perfil sextavado | m | 46
5.11 |  | FORRO
5.11.1 | 22.02.030 | Forro em painéis de gesso acartonado, espessura de 12,5 mm, fixo | m² | 305
5.11.2 | 22.20.090 | Abertura para vão de luminária em forro de PVC modular | un | 69
5.12 |  | ESQUADRIAS DE MADEIRA E MARCENARIA
5.12.1 | 23.04.600 | Porta em laminado fenólico melamínico com acabamento liso, batente metálico - 80 x 210 cm | un | 6
5.12.2 | 23.04.610 | Porta em laminado fenólico melamínico com acabamento liso, batente metálico - 90 x 210 cm | un | 3
5.12.3 | 23.04.620 | Porta em laminado fenólico melamínico com acabamento liso, batente metálico - 120 x 210 cm | un | 2
5.12.4 |  | Porta em laminado fenólico melamínico, com balcão, acabamento liso, batente metálico - 90 x 210 cm | un | 1
5.12.5 | 23.08.040 | Armário/gabinete embutido em MDF sob medida, revestido em laminado melamínico, com portas e prateleiras | m² | 1.45
5.12.6 | 23.08.060 | Tampo sob medida em compensado, revestido na face superior em laminado fenólico melamínico | m² | 13.02
5.12.7 | 28.01.171 | Mola aérea para porta, com esforço acima de 60 kg até 80 kg | un | 12
5.13 |  | ESQUADRIAS METÁLICAS
5.13.1 | 24.03.310 | Corrimão tubular em aço galvanizado, diâmetro 1 1/2´ | m | 40.5
5.13.2 | 25.01.480 | Caixilho em alumínio com pintura eletrostática, basculante, sob medida - branco | m² | 9.6
5.13.3 | 25.01.380 | Caixilho em alumínio de correr com vidro - branco | m² | 2.64
5.13.4 | 25.02.211 | Porta veneziana de abrir em alumínio, cor branca | m² | 4.62
5.14 |  | ESQUADRIAS DE VIDRO
5.14.1 | 26.02.020 | Vidro temperado incolor de 6 mm | m² | 12.24
5.14.2 | 26.02.060 | Vidro temperado incolor de 10 mm | m² | 3.78
5.15 |  | FERRAGENS COMPLEMENTAR PARA ESQUADRIAS
5.15.1 | 28.01.020 | Ferragem completa com maçaneta tipo alavanca, para porta externa com 1 folha | cj | 14
5.15.2 | 28.20.220 | Dobradiça inferior para porta de vidro temperado | un | 2
5.15.3 | 28.20.230 | Dobradiça superior para porta de vidro temperado | un | 2
5.15.4 | 28.20.650 | Puxador duplo em aço inoxidável, para porta de madeira, alumínio ou vidro, de 350 mm | un | 2
5.16 |  | ACESSIBILIDADE
5.16.1 | 30.01.010 | Barra de apoio reta, para pessoas com mobilidade reduzida, em tubo de aço inoxidável de 1 1/2´ | m | 1.3
5.16.2 | 30.01.040 | Barra de apoio reta, para pessoas com mobilidade reduzida, em tubo de aço inoxidável de 1 1/2´ x 900 mm | un | 1
5.16.3 | 30.01.050 | Barra de apoio em ângulo de 90°, para pessoas com mobilidade reduzida, em tubo de aço inoxidável de 1 1/2´ x 800 x 800 mm | un | 1
5.16.4 | 30.08.060 | Bacia sifonada de louça para pessoas com mobilidade reduzida - 6 litros | un | 1
5.17 |  | IMPERMEABILIZAÇÃO
5.17.1 | 32.16.040 | Impermeabilização em membrana de asfalto modificado com elastômeros, na cor preta e reforço em tela poliéster | m² | 151
5.17.2 | 32.16.020 | Impermeabilização em pintura de asfalto oxidado com solventes orgânicos, sobre metal | m² | 101.32
5.17.3 | 32.17.040 | Impermeabilização em argamassa polimérica com reforço em tela poliéster para pressão hidrostática positiva | m² | 421
5.17.4 | 32.07.060 | Junta de latão bitola de 1/8´ | m | 34
5.17.5 | 32.08.030 | Junta estrutural com poliestireno expandido de alta densidade P-III, espessura de 20 mm | m² | 37.5
5.18 |  | PINTURA
5.18.1 | 33.02.060 | Massa corrida a base de PVA | m² | 409
5.18.2 | 33.07.140 | Pintura com esmalte alquídico em estrutura metálica | kg | 12801.7
5.18.3 | 33.10.010 | Tinta látex antimofo em massa, inclusive preparo | m² | 409
5.18.4 | 33.02.080 | Massa corrida à base de resina acrílica | m² | 293
5.18.5 | 33.10.050 | Tinta acrílica em massa, inclusive preparo | m² | 602
5.18.6 | 33.11.050 | Esmalte à base água em superfície metálica, inclusive preparo | m² | 25
5.19 |  | INSTALAÇÕES ELÉTRICAS E ESPECIAIS
5.19.1 | 37.03.220 | Quadro de distribuição universal de embutir, para disjuntores 34 DIN / 24 Bolt-on - 150 A - sem componentes | un | 1
5.19.2 | 37.01.020 | Quadro Telebrás de embutir de 200 x 200 x 120 mm | un | 1
5.19.3 | 37.10.010 | Barramento de cobre nu | kg | 2.5
5.19.4 | 37.13.800 | Mini-disjuntor termomagnético, unipolar 127/220 V, corrente de 10 A até 32 A | un | 28
5.19.5 | 37.13.850 | Mini-disjuntor termomagnético, bipolar 220/380 V, corrente de 40 A até 50 A | un | 5
5.19.6 | 37.13.900 | Mini-disjuntor termomagnético, tripolar 220/380 V, corrente de 63 A | un | 1
5.19.7 | 37.14.410 | Chave seccionadora sob carga, tripolar, acionamento rotativo, com prolongador e porta-fusível até NH-00-125 A - sem fusíveis | un | 1
5.19.8 | 37.17.060 | Dispositivo diferencial residual de 25 A x 30 mA - 2 polos | un | 3
5.19.9 | 37.20.080 | Barra de neutro e/ou terra | un | 2
5.19.10 | 37.24.031 | Supressor de surto monofásico, Fase-Terra, In 4 a 11 kA, Imax. de surto de 12 até 15 kA | un | 2
5.19.11 | 38.01.040 | Eletroduto de PVC rígido roscável de 3/4´ - com acessórios | m | 821
5.19.12 | 38.01.060 | Eletroduto de PVC rígido roscável de 1´ - com acessórios | m | 234
5.19.13 | 38.07.200 | Vergalhão com rosca, porca e arruela de diâmetro 3/8´ (tirante) | m | 55
5.19.14 | 38.07.300 | Perfilado perfurado 38 x 38 mm em chapa 14 pré-zincada, com acessórios | m | 34
5.19.15 | 38.13.040 | Eletroduto corrugado em polietileno de alta densidade, DN= 100 mm, com acessórios | m | 150
5.19.16 | 38.19.030 | Eletroduto de PVC corrugado flexível leve, diâmetro externo de 25 mm | m | 352
5.19.17 | 38.21.310 | Eletrocalha lisa galvanizada a fogo, 100 x 100 mm, com acessórios | m | 76
5.19.18 | 38.22.620 | Tampa de encaixe para eletrocalha, galvanizada a fogo, L= 100mm | m | 76
5.19.19 | 38.23.110 | Suporte para eletrocalha, galvanizado a fogo, 100x100mm | un | 55
5.19.20 | 39.03.170 | Cabo de cobre de 2,5 mm², isolamento 0,6/1 kV - isolação em PVC 70°C | m | 4695
5.19.21 | 39.03.174 | Cabo de cobre de 4 mm², isolamento 0,6/1 kV - isolação em PVC 70°C. | m | 375
5.19.22 | 39.06.060 | Cabo de cobre de 25 mm², isolamento 8,7/15 kV - isolação EPR 90°C | m | 150
5.19.23 | 39.06.070 | Cabo de cobre de 35 mm², isolamento 8,7/15 kV - isolação EPR 90°C | m | 300
5.19.24 | 39.11.020 | Cabo telefônico CI, com 10 pares de 0,50 mm, para centrais telefônicas, equipamentos e rede interna | m | 200
5.19.25 | 39.11.090 | Fio telefônico tipo FI-60, para ligação de aparelhos telefônicos | m | 346
5.19.26 | 39.11.110 | Fio telefônico externo tipo FE-160 | m | 200
5.19.27 | 39.18.126 | Cabo para rede 24 AWG com 4 pares, categoria 6 | m | 465
5.19.28 | 40.07.010 | Caixa em PVC de 4´ x 2´ | un | 73
5.19.29 | 40.07.020 | Caixa em PVC de 4´ x 4´ | un | 18
5.19.30 | 40.07.040 | Caixa em PVC octogonal de 4´ x 4´ | un | 91
5.19.31 | 40.02.060 | Caixa de passagem em chapa, com tampa parafusada, 200 x 200 x 100 mm | un | 9
5.19.32 | 40.04.090 | Tomada RJ 11 para telefone, sem placa | un | 13
5.19.33 | 40.04.096 | Tomada RJ 45 para rede de dados, com placa | un | 15
5.19.34 | 40.04.450 | Tomada 2P+T de 10 A - 250 V, completa | cj | 28
5.19.35 | 40.04.460 | Tomada 2P+T de 20 A - 250 V, completa | cj | 5
5.19.36 | 40.04.480 | Conjunto 1 interruptor simples e 1 tomada 2P+T de 10 A, completo | cj | 3
5.19.37 | 40.05.020 | Interruptor com 1 tecla simples e placa | cj | 7
5.19.38 | 40.05.040 | Interruptor com 2 teclas simples e placa | cj | 2
5.19.39 | 41.10.260 | Poste telecônico curvo em aço SAE 1010/1020 galvanizado a fogo, altura de 8,00 m | un | 8
5.19.40 | 41.11.703 | Luminária LED retangular para poste de 10.400 até 13.200 lm, eficiência mínima 107 lm/W | un | 8
5.19.41 | 41.14.430 | Luminária quadrada de embutir tipo calha aberta, com refletor e aleta parabólicas em alumínio de alto brilho, para 4 lâmpadas fluorescentes de 14 W/16 W/18 W | un | 61
5.19.42 | 41.14.210 | Luminária quadrada de embutir tipo calha aberta com aletas planas, para 2 lâmpadas fluorescentes compactas de 18 W/26 W | un | 8
5.19.43 | 41.11.711 | Luminária LED retangular para parede/piso de 11.838 até 12.150 lm, eficiência mínima 107 lm/W | un | 22
5.19.44 | 41.02.551 | Lâmpada LED tubular T8 com base G13, de 1850 até 2000 Im - 18 a 20W | un | 260
5.19.45 | 41.02.580 | Lâmpada LED 13,5W, com base E-27, 1400 até 1510lm | un | 30
5.19.46 | 42.01.040 | Captor tipo Franklin, h= 300 mm, 4 pontos, 2 descidas, acabamento cromado | un | 4
5.19.47 | 42.01.086 | Captor tipo terminal aéreo, h= 300 mm em alumínio | un | 70
5.19.48 | 39.04.080 | Cabo de cobre nu, têmpera mole, classe 2, de 50 mm² | m | 138
5.19.49 | 42.03.080 | Isolador galvanizado para mastro de diâmetro 2´, reforçado com 2 descidas | un | 8
5.19.50 | 42.04.020 | Braçadeira de contraventagem para mastro de diâmetro 2´ | un | 4
5.19.51 | 42.04.080 | Contraventagem com cabo para mastro de diâmetro 2´ | un | 12
5.19.52 | 42.04.120 | Mastro simples galvanizado de diâmetro 2´ | m | 4
5.19.53 | 42.04.040 | Apoio para mastro de diâmetro 2´ | un | 4
5.19.54 | 42.04.060 | Base para mastro de diâmetro 2´ | un | 4
5.19.55 | 42.05.200 | Haste de aterramento de 5/8´ x 2,40 m | un | 30
5.19.56 | 42.05.310 | Caixa de inspeção do terra cilíndrica em PVC rígido, diâmetro de 300 mm - h= 250 mm | un | 30
5.19.57 | 42.05.440 | Barra condutora chata em alumínio de 7/8´ x 1/8´, inclusive acessórios de fixação | m | 104
5.19.58 | 42.20.190 | Solda exotérmica conexão cabo-haste em X sobreposto, bitola do cabo de 35mm² a 50mm² para haste de 5/8" e 3/4" | un | 48
5.19.59 | 42.20.210 | Solda exotérmica conexão cabo-haste em T, bitola do cabo de 35mm² para haste de 5/8" e 3/4" | un | 52
5.19.60 | 42.05.290 | Suporte para fixação de terminal aéreo e/ou de cabo de cobre nu, com base plana | un | 70
5.19.61 | 42.05.110 | Conector cabo/haste de 3/4´ | un | 30
5.19.62 | 42.05.300 | Tampa para caixa de inspeção cilíndrica, aço galvanizado | un | 30
5.19.63 | 42.05.370 | Caixa de equalização, de embutir, em aço com barramento, de 400 x 400 mm e tampa | un | 2
5.19.64 | 42.20.080 | Solda exotérmica conexão cabo-cabo horizontal em X, bitola do cabo de 16-16mm² a 35-35mm² | un | 36
5.19.65 | 42.20.240 | Solda exotérmica conexão cabo-haste no topo, bitola do cabo de 25mm² a 35mm² para haste de 5/8" | un | 36
5.19.66 | 38.01.040 | Eletroduto de PVC rígido roscável de 3/4´ - com acessórios | m | 36
5.19.67 | 40.11.010 | Relé fotoelétrico 50/60 Hz, 110/220 V, 1200 VA, completo | un | 4
5.20 |  | INSTALAÇÕES HIDRÁULICAS
5.20.1 | 44.01.070 | Bacia sifonada de louça sem tampa com saída horizontal - 6 litros | un | 2
5.20.2 | 44.02.060 | Tampo/bancada em granito com espessura de 3 cm | m² | 6.95
5.20.3 | 44.20.280 | Tampa de plástico para bacia sanitária | un | 2
5.20.4 | 44.03.360 | Ducha higiênica cromada | un | 2
5.20.5 | 44.01.850 | Cuba de louça de embutir redonda | un | 3
5.20.6 | 44.06.360 | Cuba em aço inoxidável simples de 500x400x200mm | un | 1
5.20.7 | 44.01.310 | Tanque de louça com coluna de 30 litros | un | 1
5.20.8 | 44.01.240 | Lavatório em louça com coluna suspensa | un | 2
5.20.9 | 47.04.050 | Válvula de descarga antivandalismo, DN= 1 1/2´ | un | 2
5.20.10 | 44.03.470 | Torneira de parede para pia com bica móvel e arejador, em latão fundido cromado | un | 1
5.20.11 | 46.01.020 | Tubo de PVC rígido soldável marrom, DN= 25 mm, (3/4´), inclusive conexões | m | 63
5.20.12 | 46.01.030 | Tubo de PVC rígido soldável marrom, DN= 32 mm, (1´), inclusive conexões | m | 25
5.20.13 | 46.01.050 | Tubo de PVC rígido soldável marrom, DN= 50 mm, (1 1/2´), inclusive conexões | m | 15
5.20.14 | 46.02.010 | Tubo de PVC rígido branco, pontas lisas, soldável, linha esgoto série normal, DN= 40 mm, inclusive conexões | m | 15.6
5.20.15 | 46.02.070 | Tubo de PVC rígido branco PxB com virola e anel de borracha, linha esgoto série normal, DN= 100 mm, inclusive conexões | m | 75
5.20.16 | 44.03.590 | Torneira de mesa para pia com bica móvel e arejador em latão fundido cromado | un | 3
5.20.17 | 44.03.310 | Torneira de mesa para lavatório, acionamento hidromecânico, com registro integrado regulador de vazão, em latão cromado, DN= 1/2´ | un | 5
5.20.18 | 44.03.400 | Torneira curta com rosca para uso geral, em latão fundido cromado, DN= 3/4´ | un | 4
5.20.19 | 26.04.030 | Espelho comum de 3 mm com moldura em alumínio | m² | 0.4
5.20.20 | 44.20.100 | Engate flexível metálico DN= 1/2´ | un | 14
5.20.21 | 44.20.200 | Sifão de metal cromado de 1 1/2´ x 2´ | un | 2
5.20.22 | 44.20.220 | Sifão de metal cromado de 1´ x 1 1/2´ | un | 5
5.20.23 | 44.20.620 | Válvula americana | un | 1
5.20.24 | 44.20.640 | Válvula de metal cromado de 1 1/2´ | un | 1
5.20.25 | 44.20.650 | Válvula de metal cromado de 1´ | un | 5
5.20.26 | 47.01.020 | Registro de gaveta em latão fundido sem acabamento, DN= 3/4´ | un | 1
5.20.27 | 47.01.030 | Registro de gaveta em latão fundido sem acabamento, DN= 1´ | un | 1
5.20.28 | 47.01.050 | Registro de gaveta em latão fundido sem acabamento, DN= 1 1/2´ | un | 1
5.20.29 | 47.02.020 | Registro de gaveta em latão fundido cromado com canopla, DN= 3/4´ - linha especial | un | 7
5.20.30 | 47.02.050 | Registro de gaveta em latão fundido cromado com canopla, DN= 1 1/2´ - linha especial | un | 2
5.20.31 | 48.02.400 | Reservatório em polietileno com tampa de rosca, capacidade de 1.000 litros | un | 3
5.20.32 | 48.05.020 | Torneira de boia, DN= 1´ | un | 1
5.20.33 | 49.01.016 | Caixa sifonada de PVC rígido de 100 x 100 x 50 mm, com grelha | un | 6
5.20.34 | 49.03.020 | Caixa de gordura em alvenaria, 600 x 600 x 600 mm | un | 6
5.21 |  | DETECÇÃO, COMBATE E PREVEÇÃO A INCÊNDIO
5.21.1 | 46.08.080 | Tubo galvanizado sem costura schedule 40, DN= 3´, inclusive conexões | m | 28
5.21.2 | 47.01.070 | Registro de gaveta em latão fundido sem acabamento, DN= 2 1/2´ | un | 2
5.21.3 | 47.05.280 | Válvula globo angular de 45° em bronze, DN= 2 1/2´ | un | 2
5.21.4 | 50.01.090 | Botoeira para acionamento de bomba de incêndio tipo quebra-vidro | un | 2
5.21.5 | 50.01.060 | Abrigo para hidrante/mangueira (embutir e externo) | un | 2
5.21.6 | 50.01.190 | Tampão de engate rápido em latão, DN= 2 1/2´, com corrente | un | 2
5.21.7 | 50.01.210 | Chave para conexão de engate rápido | un | 2
5.21.8 | 50.05.230 | Sirene audiovisual tipo endereçável | un | 2
5.21.9 | 50.05.170 | Acionador manual tipo quebra vidro, em caixa plástica | un | 2
5.21.10 | 50.05.260 | Bloco autônomo de iluminação de emergência com autonomia mínima de 1 hora, equipado com 2 lâmpadas de 11 W | un | 5
5.21.11 | 50.10.140 | Extintor manual de gás carbônico 5 BC - capacidade de 6 kg | un | 2
5.21.12 | 50.10.058 | Extintor manual de pó químico seco BC - capacidade de 4 kg | un | 2
5.21.13 | 50.10.100 | Extintor manual de água pressurizada - capacidade de 10 litros | un | 2
5.22 |  | CLIMATIZAÇÃO
5.22.1 | 43.07.330 | Ar condicionado a frio, tipo split parede com capacidade de 12.000 BTU/h | cj | 1
5.22.2 | 43.07.340 | Ar condicionado a frio, tipo split parede com capacidade de 18.000 BTU/h | cj | 2
5.22.3 | 43.07.350 | Ar condicionado a frio, tipo split parede com capacidade de 24.000 BTU/h | cj | 1
5.22.4 | 46.32.001 | Tubo de cobre sem costura, rígido, espessura 1/16" - diâmetro 3/8", inclusive conexões | m | 100
5.22.5 | 46.32.003 | Tubo de cobre sem costura, rígido, espessura 1/16" - diâmetro 5/8", inclusive conexões | m | 100
5.22.6 | 32.11.290 | Isolamento térmico em espuma elastomérica, espessura de 9 a 12 mm, para tubulação de 5/8´ (cobre) ou 1/4´ (ferro) | m | 100
5.22.7 | 32.11.430 | Isolamento térmico em espuma elastomérica, espessura de 19 a 26 mm, para tubulação de 3/8" (cobre) ou 1/8" (ferro) | m | 100
5.22.8 | 39.24.151 | Cabo de cobre flexível de 3 x 1,5 mm², isolamento 500 V - isolação PP 70°C | m | 200
5.22.9 | 42.20.160 | Solda exotérmica conexão cabo-cabo horizontal em T, bitola do cabo de 50-50mm² a 95-50mm² | un | 10
5.23 |  | LIMPEZA E ARREMATE
5.23.1 | 55.01.020 | Limpeza final da obra | m² | 545
6 - NECROTÉRIO
6.1 |  | SERVIÇO TÉCNICO ESPECIALIZADO
6.1.1 | 01.17.031 | Projeto executivo de arquitetura em formato A1 | un | 8
6.1.2 | 01.17.051 | Projeto executivo de estrutura em formato A1 | un | 8
6.1.3 | 01.17.071 | Projeto executivo de instalações hidráulicas em formato A1 | un | 8
6.1.4 | 01.17.111 | Projeto executivo de instalações elétricas em formato A1 | un | 8
6.1.5 | 01.17.151 | Projeto executivo de climatização em formato A1 | un | 2
6.1.6 | Com019 | Laudos e comissionamentos. | vb | 1
6.1.7 | cotação | Projeto ASBUILT/Data book | vb | 1
6.2 |  | INÍCIO E APOIO DE OBRA
6.2.1 | 02.05.202 | Andaime torre metálico (1,5 x 1,5 m) com piso metálico | mxmês | 240
6.2.2 | 02.05.060 | Montagem e desmontagem de andaime torre metálica com altura até 10 m | m | 60
6.2.3 | 02.05.090 | Montagem e desmontagem de andaime tubular fachadeiro com altura até 10 m | m² | 52
6.2.4 | 02.05.212 | Andaime tubular fachadeiro com piso metálico e sapatas ajustáveis | m²xmês | 208
6.2.5 | 02.03.120 | Tapume fixo para fechamento de áreas, com portão | m² | 93.5
6.2.6 | 02.03.080 | Fechamento provisório de vãos em chapa de madeira compensada | m² | 16.5
6.2.7 | 02.09.130 | Limpeza mecanizada do terreno, inclusive troncos com diâmetro acima de 15 cm até 50 cm, com caminhão à disposição dentro da obra, até o raio de 1,0 km | m² | 94.5
6.2.8 | 02.10.020 | Locação de obra de edificação | m² | 52.5
6.2.9 | 02.10.060 | Locação de vias, calçadas, tanques e lagoas | m² | 50
6.2.10 | 34.13.031 | Corte, recorte e remoção de árvore inclusive as raízes - diâmetro (DAP)>30cm<45cm | un | 4
6.2.11 | cotação | Retirada e replantio de coqueiro de pequeno porte | unid | 1
6.3 |  | DEMOLIÇÃO SEM REAPROVEITAMENTO
6.3.1 | 03.01.220 | Demolição mecanizada de concreto simples, inclusive fragmentação, carregamento, transporte até 1,0 quilômetro e descarregamento | m³ | 2
6.3.2 | 03.01.240 | Demolição mecanizada de pavimento ou piso em concreto, inclusive fragmentação, carregamento, transporte até 1,0 quilômetro e descarregamento | m² | 25
6.3.3 | 03.02.040 | Demolição manual de alvenaria de elevação ou elemento vazado, incluindo revestimento | m³ | 7.6
6.3.4 | 03.04.020 | Demolição manual de revestimento cerâmico, incluindo a base | m² | 118
6.3.5 | 03.03.040 | Demolição manual de revestimento em massa de parede ou teto | m² | 56.8
6.3.6 | 03.08.060 | Demolição manual de forro em gesso, inclusive sistema de fixação | m² | 40
6.3.7 | 03.09.020 | Demolição manual de camada impermeabilizante | m² | 50.4
6.3.8 | 03.09.040 | Demolição manual de argamassa regularizante, isolante ou protetora e papel Kraft | m² | 50.4
6.3.9 | 03.10.140 | Remoção de pintura em massa com lixamento | m² | 99
6.3.10 | 05.04.060 | Transporte manual horizontal e/ou vertical de entulho até o local de despejo - ensacado | m³ | 18
6.3.11 | 05.07.040 | Remoção de entulho separado de obra com caçamba metálica - terra, alvenaria, concreto, argamassa, madeira, papel, plástico ou metal | m³ | 17.2
6.3.12 | 05.07.070 | Remoção de entulho de obra com caçamba metálica - gesso e/ou drywall | m³ | 0.8
6.4 |  | RETIRADA DE APARELHOS ELÉTRICOS E HIDRÁULICOS, DEMAIS PEÇAS DE MADEIRA E METÁLICAS
6.4.1 | 04.09.020 | Retirada de esquadria metálica em geral | m² | 4.85
6.4.2 | 04.09.040 | Retirada de folha de esquadria metálica | un | 6
6.4.3 | 04.09.060 | Retirada de batente, corrimão ou peças lineares metálicas, chumbados | m | 21.84
6.4.4 | 04.17.020 | Remoção de aparelho de iluminação ou projetor fixo em teto, piso ou parede | un | 5
6.4.5 | cotação | Desmontagem , acondicionamento, transporte, remontagem e testes de Câmara Fria para Cadáveres | un | 1
6.4.6 | 04.11.030 | Retirada de bancada incluindo pertences | m² | 1
6.4.7 | 04.11.080 | Retirada de registro ou válvula embutidos | un | 3
6.4.8 | 04.11.020 | Retirada de aparelho sanitário incluindo acessórios | un | 2
6.4.9 | 04.20.040 | Remoção de lâmpada | un | 10
6.5 |  | FUNDAÇÃO E ESTRUTURA
6.5.1 | 06.01.020 | Escavação manual em solo de 1ª e 2ª categoria em campo aberto | m³ | 15
6.5.2 | 06.02.020 | Escavação manual em solo de 1ª e 2ª categoria em vala ou cava até 1,50 m | m³ | 12.39
6.5.3 | 07.11.020 | Reaterro compactado mecanizado de vala ou cava com compactador | m³ | 6.61
6.5.4 | 09.01.020 | Forma em madeira comum para fundação | m² | 29
6.5.5 | 09.02.020 | Forma plana em compensado para estrutura convencional | m² | 83.15
6.5.6 | 10.01.040 | Armadura em barra de aço CA-50 (A ou B) fyk = 500 MPa | kg | 1063.5
6.5.7 | 10.01.060 | Armadura em barra de aço CA-60 (A ou B) fyk = 600 MPa | kg | 308
6.5.8 | 11.01.160 | Concreto usinado, fck = 30,0 MPa | m³ | 10.68
6.5.9 | 11.16.040 | Lançamento e adensamento de concreto ou massa em fundação | m³ | 5.78
6.5.10 | 11.16.060 | Lançamento e adensamento de concreto ou massa em estrutura | m³ | 4.9
6.5.11 | 08.02.050 | Cimbramento tubular metálico | m³xmês | 200.25
6.5.12 | 08.02.060 | Montagem e desmontagem de cimbramento tubular metálico | m³ | 66.75
6.5.13 | 11.02.040 | Concreto usinado não estrutural mínimo 200 kg cimento / m³ | m³ | 7.86
6.5.14 | 11.16.020 | Lançamento, espalhamento e adensamento de concreto ou massa em lastro e/ou enchimento | m³ | 7.86
6.5.15 | 11.18.040 | Lastro de pedra britada | m³ | 7.31
6.5.16 | 11.18.060 | Lona plástica | m² | 73
6.5.17 | 12.01.020 | Broca em concreto armado diâmetro de 20 cm - completa | m | 114
6.5.18 | 13.01.060 | Laje pré-fabricada mista vigota treliçada/lajota cerâmica - LT 20 (16+4) e capa com concreto de 20MPa | m² | 23
6.6 |  | ALVENARIA E ELEMENTO DIVISOR
6.6.1 | 14.04.210 | Alvenaria de bloco cerâmico de vedação, uso revestido, de 14 cm | m² | 61.75
6.6.2 | 14.04.220 | Alvenaria de bloco cerâmico de vedação, uso revestido, de 19 cm | m² | 81.6
6.6.3 | 14.02.030 | Alvenaria de elevação de 1/2 tijolo maciço comum | m² | 5.75
6.6.4 | 14.02.040 | Alvenaria de elevação de 1 tijolo maciço comum | m² | 2.72
6.6.5 | 14.20.010 | Vergas, contravergas e pilaretes de concreto armado | m³ | 0.73
6.7 |  | COBERTURA EXTERNA E PASSARELA
6.7.1 | 15.03.030 | Fornecimento e montagem de estrutura em aço ASTM-A36, sem pintura | kg | 1939
6.7.2 | 16.33.022 | Calha, rufo, afins em chapa galvanizada nº 24 - corte 0,33 m | m | 37.5
6.7.3 | 21.03.151 | Revestimento em placas de alumínio composto "ACM", espessura de 4 mm e acabamento em PVDF | m² | 21
6.7.4 | 27.02.041 | Chapa em policarbonato compacta, cristal, espessura de 10 mm | m² | 39
6.7.4 | 16.13.060 | Telhamento em chapa de aço pré-pintada com epóxi e poliéster, tipo sanduíche, espessura de 0,50 mm, com lã de rocha | m² | 23
6.8 |  | REVESTIMENTO
6.8.1 | 17.01.020 | Argamassa de regularização e/ou proteção | m³ | 4
6.8.2 | 17.01.040 | Lastro de concreto impermeabilizado | m³ | 6.64
6.8.3 | 17.01.060 | Regularização de piso com nata de cimento e bianco | m² | 135.25
6.8.4 | 17.02.020 | Chapisco | m² | 326.64
6.8.5 | 17.02.140 | Emboço desempenado com espuma de poliéster | m² | 326.64
6.8.6 | 17.02.220 | Reboco | m² | 67.2
6.8.7 | 17.03.040 | Cimentado desempenado e alisado (queimado) | m² | 39
6.8.8 | 18.08.032 | Revestimento em porcelanato esmaltado antiderrapante para área externa e ambiente com alto tráfego, grupo de absorção BIa, assentado com argamassa colante industrializada, rejuntado | m² | 3.3
6.8.9 | cotação | Revestimento de parede White Plain Matte, linha Clean da Portinari - 30,0 x 60,0 cm | m² | 113.12
6.8.10 | 18.06.430 | Rejuntamento em placas cerâmicas com argamassa industrializada para rejunte, juntas acima de 5 até 10 mm | m² | 113.12
6.8.11 | 17.10.410 | Rodapé em placas pré-moldadas de granilite, acabamento encerado, até 10 cm | m | 15.2
6.8.12 | 17.10.420 | Soleira em placas pré-moldadas de granilite, acabamento encerado, até 30 cm | m | 9.2
6.8.13 | 18.07.080 | Rodapé em placa cerâmica não esmaltada extrudada de alta resistência química e mecânica, altura de 10 cm, uso industrial, assentado com argamassa química bicomponente | m | 46.6
6.8.14 | 18.07.040 | Placa cerâmica não esmaltada extrudada de alta resistência química e mecânica, espessura de 14 mm, uso industrial, assentado com argamassa química bicomponente | m² | 43.75
6.8.15 | 17.10.430 | Piso em placas de granilite, acabamento encerado | m² | 9
6.8.16 | 18.07.230 | Rejuntamento em placa cerâmica extrudada antiácida de 14 mm, com argamassa sintética industrializada tricomponente, à base de resina epóxi, juntas de 3 até 6 mm | m² | 43.75
6.9 |  | REVESTIMENTO EM PEDRA
6.9.1 | 19.01.390 | Peitoril e/ou soleira em granito, espessura de 2 cm e largura de 21 até 30 cm | m | 14.7
6.10 |  | FORRO
6.10.1 | 22.02.030 | Forro em painéis de gesso acartonado, espessura de 12,5 mm, fixo | m² | 57
6.10.2 | 22.20.090 | Abertura para vão de luminária em forro de PVC modular | un | 19
6.11 |  | ESQUADRIAS METÁLICAS E MADEIRA
6.11.1 | 23.04.610 | Porta em laminado fenólico melamínico com acabamento liso, batente metálico - 90 x 210 cm | un | 2
6.11.2 |  | Porta em laminado fenólico melamínico com acabamento liso, batente metálico - 160 x 210 cm-2 folhas | un | 2
6.11.3 | 23.20.460 | Folha de porta em laminado fenólico melamínico com acabamento liso, 90 x 210 cm | un | 2
6.11.4 | 23.08.040 | Armário/gabinete embutido em MDF sob medida, revestido em laminado melamínico, com portas e prateleiras | m² | 3.28
6.11.5 | 23.20.140 | Acréscimo de visor completo em porta de madeira | un | 2
6.11.6 |  | Encabeçamento de folha de porta de madeira em chapa de alumínio anodizado branco | m | 47.6
6.11.7 | 25.01.400 | Caixilho em alumínio anodizado fixo | m² | 0.9
6.11.8 | 25.01.410 | Caixilho em alumínio anodizado maximar | m² | 0.9
6.11.9 | 25.01.480 | Caixilho em alumínio com pintura eletrostática, basculante, sob medida - branco | m² | 3.2
6.11.10 | 26.02.020 | Vidro temperado incolor de 6 mm | m² | 4.84
6.11.11 | 26.01.230 | Vidro fantasia de 3/4 mm | m² | 0.56
6.11.12 | 32.06.231 | Película de controle solar refletiva na cor prata, para aplicação em vidros | m² | 5.4
6.11.13 | 26.04.030 | Espelho comum de 3 mm com moldura em alumínio | m² | 0.24
6.11.14 | 28.01.020 | Ferragem completa com maçaneta tipo alavanca, para porta externa com 1 folha | cj | 2
6.11.15 | 28.01.030 | Ferragem completa com maçaneta tipo alavanca, para porta externa com 2 folhas | cj | 2
6.11.16 |  | Ferragem completa para porta de correr, incl. Trilho, guias e caixa superior. | cj | 2
6.11.17 | 28.01.171 | Mola aérea para porta, com esforço acima de 60 kg até 80 kg | un | 6
6.11.18 | 28.20.650 | Puxador duplo em aço inoxidável, para porta de madeira, alumínio ou vidro, de 350 mm | un | 2
6.11.19 | 29.01.020 | Cantoneira em alumínio perfil sextavado | m | 40.5
6.11.20 | 30.01.050 | Barra de apoio em ângulo de 90°, para pessoas com mobilidade reduzida, em tubo de aço inoxidável de 1 1/2´ x 800 x 800 mm | un | 2
6.12 |  | IMPERMEABILIZAÇÃO, PROTEÇÃO E JUNTA
6.12.1 | 17.01.020 | Argamassa de regularização e/ou proteção | m³ | 5.1
6.12.2 | 32.08.030 | Junta estrutural com poliestireno expandido de alta densidade P-III, espessura de 20 mm | m² | 4.65
6.12.3 | 32.15.040 | Impermeabilização em manta asfáltica com armadura, tipo III-B, espessura de 4 mm | m² | 85
6.12.4 | 32.16.030 | Impermeabilização em membrana de asfalto modificado com elastômeros, na cor preta | m² | 45.43
6.12.5 | 32.17.060 | Impermeabilização com cimento cristalizante para pressão hidrostática positiva | m² | 52.39
6.12.6 | 32.20.020 | Aplicação de papel Kraft | m² | 85
6.12.7 | 32.20.060 | Tela galvanizada fio 24 BWG, malha hexagonal de 1/2´, para armadura de argamassa | m² | 21.76
6.12.8 | 32.07.060 | Junta de latão bitola de 1/8´ | m | 54.6
6.13 |  | PINTURA
6.13.1 | 33.10.050 | Tinta acrílica em massa, inclusive preparo | m² | 197
6.13.2 | 33.02.080 | Massa corrida à base de resina acrílica | m² | 65.34
6.13.3 | 33.02.060 | Massa corrida a base de PVA | m² | 68.3
6.13.4 | 33.10.020 | Tinta látex em massa, inclusive preparo | m² | 68.3
6.13.5 | 33.11.020 | Esmalte em superfície metálica, inclusive preparo | m² | 22.88
6.13.6 | 33.07.130 | Pintura epóxi bicomponente em estruturas metálicas | kg | 1939
6.14 |  | INSTALAÇÕES ELÉTRICAS E ESPECIAIS
6.14.1 | 41.31.060 | Luminária LED quadrada de embutir com difusor em translúcido, 4000 K, fluxo luminoso de 3780 a 4140 lm, potência de 31 a 37 W | un | 10
6.14.2 | 41.14.670 | Luminária triangular de sobrepor tipo arandela para fluorescente compacta de 15/20/23W | un | 6
6.14.3 | 41.31.082 | Luminária LED redonda de embutir com difusor translucido, 4000 K, fluxo luminoso de 1900 a 2000 lm, potência de 19 a 24 W | un | 9
6.14.4 | 41.02.562 | Lâmpada LED tubular T8 com base G13, de 3400 até 4000 Im - 36 a 40W | un | 44
6.14.5 | 41.02.580 | Lâmpada LED 13,5W, com base E-27, 1400 até 1510lm | un | 18
6.14.6 | 41.31.040 | Luminária LED retangular de sobrepor com difusor translúcido, 4000 K, fluxo luminoso de 3350 3700 lm, potência de 31 a 37 W | un | 2
6.14.7 | 41.07.810 | Lâmpada fluorescente compacta "2U", base G-24D-2 de 18 W | un | 12
6.14.8 | 37.03.200 | Quadro de distribuição universal de embutir, para disjuntores 16 DIN / 12 Bolt-on - 150 A - sem componentes | un | 1
6.14.9 | 37.10.010 | Barramento de cobre nu | kg | 1
6.14.10 | 37.13.800 | Mini-disjuntor termomagnético, unipolar 127/220 V, corrente de 10 A até 32 A | un | 6
6.14.11 | 37.13.850 | Mini-disjuntor termomagnético, bipolar 220/380 V, corrente de 40 A até 50 A | un | 2
6.14.12 | 37.13.900 | Mini-disjuntor termomagnético, tripolar 220/380 V, corrente de 63 A | un | 1
6.14.13 | 37.17.074 | Dispositivo diferencial residual de 25 A x 30 mA - 4 polos | un | 2
6.14.14 | 37.24.032 | Supressor de surto monofásico, Fase-Terra, In > ou = 20 kA, Imax. de surto de 50 até 80 Ka | un | 1
6.14.15 | 38.01.040 | Eletroduto de PVC rígido roscável de 3/4´ - com acessórios | m | 65
6.14.16 | 38.01.060 | Eletroduto de PVC rígido roscável de 1´ - com acessórios | m | 18
6.14.17 | 38.19.030 | Eletroduto de PVC corrugado flexível leve, diâmetro externo de 25 mm | m | 20
6.14.18 | 39.02.016 | Cabo de cobre de 2,5 mm², isolamento 750 V - isolação em PVC 70°C | m | 575
6.14.19 | 39.02.020 | Cabo de cobre de 4 mm², isolamento 750 V - isolação em PVC 70°C | m | 104
6.14.20 | 39.02.030 | Cabo de cobre de 6 mm², isolamento 750 V - isolação em PVC 70°C | m | 83
6.14.21 | 39.11.090 | Fio telefônico tipo FI-60, para ligação de aparelhos telefônicos | m | 40
6.14.22 | 39.18.126 | Cabo para rede 24 AWG com 4 pares, categoria 6 | m | 56
6.14.23 | 39.21.201 | Cabo de cobre flexível de 2 x 2,5 mm², isolamento 0,6/1 kV - isolação HEPR 90°C | m | 17.5
6.14.24 | 40.02.060 | Caixa de passagem em chapa, com tampa parafusada, 200 x 200 x 100 mm | un | 3
6.14.25 | 40.01.020 | Caixa de ferro estampada 4´ x 2´ | un | 14
6.14.26 | 40.01.040 | Caixa de ferro estampada 4´ x 4´ | un | 8
6.14.27 | 40.01.090 | Caixa de ferro estampada octogonal de 3´ x 3´ | un | 10
6.14.28 | 40.04.090 | Tomada RJ 11 para telefone, sem placa | un | 1
6.14.29 | 40.04.096 | Tomada RJ 45 para rede de dados, com placa | un | 2
6.14.30 | 40.04.450 | Tomada 2P+T de 10 A - 250 V, completa | cj | 16
6.14.31 | 40.04.460 | Tomada 2P+T de 20 A - 250 V, completa | cj | 3
6.14.32 | 40.05.020 | Interruptor com 1 tecla simples e placa | cj | 5
6.14.33 | 40.05.080 | Interruptor com 1 tecla paralelo e placa | cj | 1
6.14.34 | 40.05.080 | Interruptor com 1 tecla paralelo e placa | cj | 1
6.14.35 | 42.05.440 | Barra condutora chata em alumínio, 7/8" x 1/8", inclusive acessórios de fixação | m | 40
6.14.36 | 42.01.086 | Captor tipo terminal aéreo, h= 300 mm em alumínio | un | 4
6.14.37 | 42.05.100 | Caixa de inspeção suspensa | un | 1
6.14.38 | 42.05.110 | Conector cabo/haste de 3/4´ | un | 3
6.14.39 | 42.05.190 | Haste de aterramento de 3/4´ x 3,00 m | un | 3
6.14.40 | 42.05.300 | Tampa para caixa de inspeção cilíndrica, aço galvanizado | un | 3
6.14.41 | 42.05.310 | Caixa de inspeção do terra cilíndrica em PVC rígido, diâmetro de 300 mm - h= 250 mm | un | 3
6.14.42 | 42.05.380 | Caixa de equalização, de embutir, em aço com barramento, de 200 x 200 mm e tampa | un | 1
6.14.43 | 42.05.520 | Suporte para fixação de fita de alumínio 7/8" x 1/8", com base plana | un | 20
6.14.44 | 42.20.190 | Solda exotérmica conexão cabo-haste em X sobreposto, bitola do cabo de 35mm² a 50mm² para haste de 5/8" e 3/4" | un | 3
6.14.45 | 39.04.070 | Cabo de cobre nu, têmpera mole, classe 2, de 35 mm² | m | 42
6.14.46 | 38.01.060 | Eletroduto de PVC rígido roscável de 1´ - com acessórios | m | 3
6.15 |  | CLIMATIZAÇÃO
6.15.1 | 43.07.340 | Ar condicionado a frio, tipo split parede com capacidade de 18.000 BTU/h | cj | 2
6.15.2 | 43.07.330 | Ar condicionado a frio, tipo split parede com capacidade de 12.000 BTU/h | cj | 1
6.15.3 | 43.05.030 | Exaustor elétrico em plástico, vazão 190m³/h | un | 2
6.15.4 | 61.10.568 | Grelha de porta, tamanho: 0,07 m² a 0,13 m² | m² | 0.18
6.15.5 | 46.32.001 | Tubo de cobre sem costura, rígido, espessura 1/16" - diâmetro 3/8", inclusive conexões | m | 10
6.15.6 | 46.32.003 | Tubo de cobre sem costura, rígido, espessura 1/16" - diâmetro 5/8", inclusive conexões | m | 10
6.15.7 | 32.11.290 | Isolamento térmico em espuma elastomérica, espessura de 9 a 12 mm, para tubulação de 5/8´ (cobre) ou 1/4´ (ferro) | m | 20
6.15.8 | 32.11.430 | Isolamento térmico em espuma elastomérica, espessura de 19 a 26 mm, para tubulação de 3/8" (cobre) ou 1/8" (ferro) | m | 20
6.15.9 | 39.24.171 | Cabo de cobre flexível de 4 x 1,5 mm², isolamento 500 V - isolação PP 70° C | m | 20
6.16 |  | INSTALAÇÕES HIDRAÚLICAS
6.16.1 | 47.02.050 | Registro de gaveta em latão fundido cromado com canopla, DN= 1 1/2´ - linha especial | un | 1
6.16.2 | 47.02.020 | Registro de gaveta em latão fundido cromado com canopla, DN= 3/4´ - linha especial | un | 5
6.16.3 | 46.01.020 | Tubo de PVC rígido soldável marrom, DN= 25 mm, (3/4´), inclusive conexões | m | 35
6.16.4 | 46.02.010 | Tubo de PVC rígido branco, pontas lisas, soldável, linha esgoto série normal, DN= 40 mm, inclusive conexões | m | 25
6.16.5 | 49.01.030 | Caixa sifonada de PVC rígido de 150 x 150 x 50 mm, com grelha | un | 4
6.16.6 | 46.02.070 | Tubo de PVC rígido branco PxB com virola e anel de borracha, linha esgoto série normal, DN= 100 mm, inclusive conexões | m | 15
6.16.7 | 46.14.510 | Tubo de ferro fundido classe K-9 com junta elástica, DN= 100mm, inclusive conexões | m | 24
6.16.8 | 44.01.050 | Bacia sifonada de louça sem tampa - 6 litros | un | 1
6.16.9 | 44.01.240 | Lavatório em louça com coluna suspensa | un | 2
6.16.10 | 46.01.050 | Tubo de PVC rígido soldável marrom, DN= 50 mm, (1 1/2´), inclusive conexões | m | 22.5
6.16.11 | 44.20.200 | Sifão de metal cromado de 1 1/2´ x 2´ | un | 3
6.16.12 | 44.02.200 | Tampo/bancada em concreto armado, revestido em aço inoxidável fosco polido | m² | 2.7
6.16.13 | 44.06.400 | Cuba em aço inoxidável simples de 500x400x300mm | un | 3
6.16.14 | 44.20.220 | Sifão de metal cromado de 1´ x 1 1/2´ | un | 2
6.16.15 | 44.20.100 | Engate flexível metálico DN= 1/2´ | un | 2
6.16.16 | 44.03.390 | Torneira curta com rosca para uso geral, em latão fundido cromado, DN= 1/2´ | un | 4
6.16.17 | 44.03.310 | Torneira de mesa para lavatório, acionamento hidromecânico, com registro integrado regulador de vazão, em latão cromado, DN= 1/2´ | un | 2
6.16.18 | 44.03.470 | Torneira de parede para pia com bica móvel e arejador, em latão fundido cromado | un | 3
6.16.19 | 44.20.280 | Tampa de plástico para bacia sanitária | un | 1
6.16.20 | 44.03.360 | Ducha higiênica cromada | un | 1
6.16.21 | 44.20.620 | Válvula americana | un | 3
6.16.22 | 44.20.650 | Válvula de metal cromado de 1´ | un | 2
6.16.23 | 47.04.050 | Válvula de descarga antivandalismo, DN= 1 1/2´ | un | 1
6.16.24 | 49.03.020 | Caixa de gordura em alvenaria, 60 x 60 x 60 cm | un | 2
6.16.25 | 49.06.020 | Grelha em ferro fundido para caixas e canaletas | m² | 0.68
6.16.26 | 49.06.140 | Grelha redonda com disco rotativo em aço inoxidável de 15 cm | un | 4
6.16.27 | 50.10.110 | Extintor manual de pó químico seco ABC - capacidade de 4 kg | un | 1
6.16.28 | 50.10.100 | Extintor manual de água pressurizada - capacidade de 10 litros | un | 1
6.16.29 | 50.10.140 | Extintor manual de gás carbônico 5 BC - capacidade de 6 kg | un | 1
6.17 |  | CÂMARA DE RESFRIAMENTO E CONSERVAÇÃO DE CORPOS
6.17.1 | Cotação | Câmara fria para cadáveres em aço inoxidável, com 4 gavetas e carro para transporte. | un | 2
6.18 |  | SINALIZAÇÃO E COMUNICAÇÃO VISUAL
6.18.1 | 97.02.193 | Placa de sinalização em PVC fotoluminescente (200x200mm), com indicação de equipamentos de alarme, detecção e extinção de incêndio | un | 3
6.18.2 | 97.02.036 | Placa de identificação em PVC com texto em vinil | m² | 3.84
6.19 |  | PAVIMENTAÇÃO E PASSEIO
6.19.1 | 02.10.060 | Locação de vias, calçadas, tanques e lagoas | m² | 467.5
6.19.2 | 54.06.110 | Base em concreto com fck de 25 MPa, para guias, sarjetas ou sarjetões | m³ | 2.55
6.19.3 | 54.06.040 | Guia pré-moldada reta tipo PMSP 100 - fck 25 MPa | m | 170
6.19.4 | 54.06.170 | Sarjeta ou sarjetão moldado no local, tipo PMSP em concreto com fck 25 MPa | m³ | 6.37
6.19.5 | 54.04.350 | Pavimentação em lajota de concreto 35 MPa, espessura 8 cm, tipos: raquete, retangular, sextavado e 16 faces, com rejunte em areia | m² | 297.5
6.19.6 | 54.01.030 | Abertura e preparo de caixa até 40 cm, compactação do subleito mínimo de 95% do PN e transporte até o raio de 1,0 km | m² | 297.5
6.19.7 | 54.01.210 | Base de brita graduada | m³ | 74.38
6.19.8 | 34.02.100 | Plantio de grama esmeralda em placas (jardins e canteiros) | m² | 30
6.19.9 | 34.01.010 | Terra vegetal orgânica comum | m³ | 15
6.19.10 | 09.01.020 | Forma em madeira comum para fundação | m² | 25.5
6.19.11 | 11.18.040 | Lastro de pedra britada | m³ | 5.1
6.19.12 | 11.03.090 | Concreto preparado no local, fck = 20,0 MPa | m³ | 10.2
6.19.13 | 11.16.020 | Lançamento, espalhamento e adensamento de concreto ou massa em lastro e/ou enchimento | m³ | 10.2
6.20 |  | LIMPEZA E ARREMATE
6.20.1 | 55.01.020 | Limpeza final da obra | m² | 570
7 - ADMINISTRAÇÃO LOCAL
7.1 | Comp001 | Administração local | cj | 1
SUBTOTAL CME (PROVISÓRIO, EXISTENTE E ANFITEATRO) = I + II + III
BDI - %
SUBTOTAL GERAL
SUBTOTAL LIXEIRA = IV
BDI MATERIAL E MÃO DE OBRA - %
BDI EQUIPAMENTO - %
SUBTOTAL GERAL
SUBTOTAL SAME = V
BDI - %
SUBTOTAL GERAL
SUBTOTAL NECROTÉRIO = VI
BDI MATERIAL E MÃO DE OBRA - %
BDI EQUIPAMENTO - %
SUBTOTAL GERAL
SUBTOTAL ADM LOCAL - VII
BDI - %
SUBTOTAL GERAL
TOTAL GERAL = I + II + III + IV + V + VI + VII

## resumo
OBRA: |  | Complexo Hospitalar do Mandaqui - Reforma da Central de Material Esterilizado-CME, SAME, Necrotério e Construção do Abrigo de Resíduos Hospitalares (Lixeira).
LOCAL: |  | Rua Voluntários da Pátria, 4301 - Mandaqui - São Paulo - SP
RESUMO DA PLANILHA
| Item | Descrição dos Serviços | Valor Total
1 - CENTRAL DE MATERIAL ESTERELIZADO EXISTENTE
| 1.1 | SERVIÇO TÉCNICO ESPECIALIZADO
| 1.2 | INÍCIO, APOIO E ADMINISTRAÇÃO DA OBRA
| 1.3 | DEMOLIÇÃO SEM REAPROVEITAMENTO
| 1.4 | RETIRADA COM PROVÁVEL REAPROVEITAMENTO
| 1.5 | TRANSPORTE E MOVIMENTAÇÃO, DENTRO E FORA DA OBRA
| 1.6 | ALVENARIA E ELEMENTO DIVISOR
| 1.7 | REVESTIMENTO EM MASSA
| 1.8 | REVESTIMENTO CERÂMICO E GRANILITE EM PLACAS
| 1.9 | REVESTIMENTOS SINTÉTICOS E METÁLICOS
| 1.10 | FORRO
| 1.11 | ESQUADRIA, MARCENARIA E ELEMENTO EM MADEIRA
| 1.12 | ESQUADRIA, SERRALHERIA E ELEMENTO EM ALUMÍNIO
| 1.13 | ESQUADRIA E ELEMENTO EM VIDRO
| 1.14 | ESQUADRIA E ELEMENTO EM MATERIAL ESPECIAL
| 1.15 | FERRAGEM COMPLEMENTAR PARA ESQUADRIAS
| 1.16 | INSERTE METÁLICO
| 1.17 | IMPERMEABILIZAÇÃO, PROTEÇÃO E JUNTA
| 1.18 | PINTURA
| 1.19 | QUADRO E PAINEL PARA ENERGIA ELÉTRICA E TELEFONIA
| 1.20 | TUBULAÇÃO E CONDUTO PARA ENERGIA ELÉTRICA E TELEFONIA BÁSICA
| 1.21 | CONDUTOR E ENFIAÇÃO DE ENERGIA ELÉTRICA, TELEFONIA, SOM E DADOS
| 1.22 | DISTRIBUIÇÃO DE FORÇA E COMANDO DE ENERGIA ELÉTRICA E TELEFONIA
| 1.23 | ILUMINAÇÃO
| 1.24 | APARELHOS E METAIS SANITÁRIOS
| 1.25 | TUBULAÇÃO E CONDUTORES PARA LÍQUIDOS E GASES
| 1.26 | EQUIPAMENTOS DE ESTERILIZAÇÃO
| 1.27 | SISTEMA DE AR CONDICIONADO
| 1.28 | SINALIZAÇÃO E COMUNICAÇÃO VISUAL
| 1.29 | LIMPEZA E ARREMATE
2 - CENTRAL DE MATERIAL ESTERELIZADO PROVISÓRIO
| 2.1 | SERVIÇO TÉCNICO ESPECIALIZADO
| 2.2 | INÍCIO, APOIO E ADMINISTRAÇÃO DA OBRA
| 2.3 | DEMOLIÇÃO SEM REAPROVEITAMENTO
| 2.4 | RETIRADA COM PROVÁVEL REAPROVEITAMENTO
| 2.5 | TRANSPORTE E MOVIMENTAÇÃO, DENTRO E FORA DA OBRA
| 2.6 | ALVENARIA E ELEMENTO DIVISOR
| 2.7 | REVESTIMENTO EM MASSA
| 2.8 | REVESTIMENTO CERÂMICO E GRANILITE EM PLACAS
| 2.9 | REVESTIMENTOS SINTÉTICOS E METÁLICOS
| 2.10 | FORRO
| 2.11 | ESQUADRIA, MARCENARIA E ELEMENTO EM MADEIRA
| 2.12 | ESQUADRIA, SERRALHERIA E ELEMENTO EM ALUMÍNIO
| 2.13 | ESQUADRIA E ELEMENTO EM VIDRO
| 2.14 | ESQUADRIA E ELEMENTO EM MATERIAL ESPECIAL
| 2.15 | FERRAGEM COMPLEMENTAR PARA ESQUADRIAS
| 2.16 | INSERTE METÁLICO
| 2.17 | IMPERMEABILIZAÇÃO, PROTEÇÃO E JUNTA
| 2.18 | PINTURA
| 2.19 | QUADRO E PAINEL PARA ENERGIA ELÉTRICA E TELEFONIA
| 2.20 | TUBULAÇÃO E CONDUTO PARA ENERGIA ELÉTRICA E TELEFONIA BÁSICA
| 2.21 | CONDUTOR E ENFIAÇÃO DE ENERGIA ELÉTRICA E TELEFONIA
| 2.22 | DISTRIBUIÇÃO DE FORÇA E COMANDO DE ENERGIA ELÉTRICA E TELEFONIA
| 2.23 | ILUMINAÇÃO
| 2.24 | APARELHOS ELÉTRICOS
| 2.25 | APARELHOS E METAIS SANITÁRIOS
| 2.26 | TUBULAÇÃO E CONDUTORES PARA LÍQUIDOS E GASES
| 2.27 | SINALIZAÇÃO E COMUNICAÇÃO VISUAL
| 2.28 | LIMPEZA E ARREMATE
3 - ANFITEATRO E SALA MULTIPLO USO Nº 1
| 3.1 | SERVIÇO TÉCNICO ESPECIALIZADO
| 3.2 | INÍCIO, APOIO E ADMINISTRAÇÃO DA OBRA
| 3.3 | DEMOLIÇÃO SEM REAPROVEITAMENTO
| 3.4 | RETIRADA COM PROVÁVEL REAPROVEITAMENTO
| 3.5 | TRANSPORTE E MOVIMENTAÇÃO, DENTRO E FORA DA OBRA
| 3.6 | ALVENARIA E ELEMENTO DIVISOR
| 3.7 | REVESTIMENTO EM MASSA
| 3.8 | REVESTIMENTO SINTÉTICO
| 3.9 | REVESTIMENTOS CERÂMICO
| 3.10 | FORRO
| 3.11 | ESQUADRIA, MARCENARIA E ELEMENTO EM MADEIRA
| 3.12 | PINTURA
| 3.13 | QUADRO E PAINEL PARA ENERGIA ELÉTRICA E TELEFONIA
| 3.14 | TUBULAÇÃO E CONDUTO PARA ENERGIA ELÉTRICA E TELEFONIA BÁSICA
| 3.15 | CONDUTOR E ENFIAÇÃO DE ENERGIA ELÉTRICA E TELEFONIA
| 3.16 | DISTRIBUIÇÃO DE FORÇA E COMANDO DE ENERGIA ELÉTRICA E TELEFONIA
| 3.17 | ILUMINAÇÃO
| 3.18 | AR CONDICIONADO
| 3.19 | SINALIZAÇÃO E COMUNICAÇÃO VISUAL
| 3.20 | LIMPEZA E ARREMATE
4 - LIXEIRA
| 4.1 | SERVIÇO TÉCNICO ESPECIALIZADO
| 4.2 | INÍCIO, APOIO E ADMINISTRAÇÃO DA OBRA
| 4.3 | DEMOLIÇÃO SEM REAPROVEITAMENTO
| 4.4 | TRANSPORTE E MOVIMENTAÇÃO, DENTRO E FORA DA OBRA
| 4.5 | SERVIÇO EM SOLO E ROCHA, MECANIZADO
| 4.6 | FUNDAÇÃO
| 4.7 | SUPER ESTRUTURA
| 4.8 | ALVENARIA
| 4.9 | REVESTIMENTOS
| 4.10 | PINTURA
| 4.11 | IMPERMEABILIZAÇÃO
| 4.12 | ESQUADRIAS
| 4.13 | ELÉTRICA
| 4.14 | HIDRÁULICA
| 4.15 | PAVIMENTAÇÃO, PASSEIO E MURO
| 4.16 | RESFRIAMENTO E CONSERVAÇÃO DE MATERIAL PERESÍVEL
| 4.17 | LIMPEZA E ARREMATE
| 4.18 | SINALIZAÇÃO E COMUNICAÇÃO VISUAL
| 4.19 | EQUIPAMENTO
5 - SAME
| 5.1 | SERVÇO TÉCNICO ESPECIALIZADO
| 5.2 | INÍCIO E APOIO DE OBRA
| 5.3 | DEMOLIÇÃO DE CONCRETO, LASTRO, MISTURA E AFINS
| 5.4 | TRANSPORTE E MOVIMENTAÇÇÃO, DENTRO E FORA DA OBRA
| 5.5 | SERVIÇO EM SOLO E ROCHA
| 5.6 | FUNDAÇÃO PROFUNDA
| 5.7 | SUPER ESTRUTURA
| 5.8 | ESTRUTURA EM AÇO, TELHAMENTO E PASSARELA TÉCNICA
| 5.9 | ALVENARIA E ELEMENTO DIVISOR
| 5.10 | REVESTIMENTOS
| 5.11 | FORRO
| 5.12 | ESQUADRIAS DE MADEIRA E MARCENARIA
| 5.13 | ESQUADRIAS METÁLICAS
| 5.14 | ESQUADRIAS DE VIDRO
| 5.15 | FERRAGENS COMPLEMENTAR PARA ESQUADRIAS
| 5.16 | ACESSIBILIDADE
| 5.17 | IMPERMEABILIZAÇÃO
| 5.18 | PINTURA
| 5.19 | INSTALAÇÕES ELÉTRICAS E ESPECIAIS
| 5.20 | INSTALAÇÕES HIDRÁULICAS
| 5.21 | DETECÇÃO, COMBATE E PREVEÇÃO A INCÊNDIO
| 5.22 | CLIMATIZAÇÃO
| 5.23 | LIMPEZA E ARREMATE
6 - NECROTÉRIO
| 6.1 | SERVIÇO TÉCNICO ESPECIALIZADO
| 6.2 | INÍCIO E APOIO DE OBRA
| 6.3 | DEMOLIÇÃO SEM REAPROVEITAMENTO
| 6.4 | RETIRADA DE APARELHOS ELÉTRICOS E HIDRÁULICOS, DEMAIS PEÇAS DE MADEIRA E METÁLICAS
| 6.5 | FUNDAÇÃO E ESTRUTURA
| 6.6 | ALVENARIA E ELEMENTO DIVISOR
| 6.7 | COBERTURA EXTERNA E PASSARELA
| 6.8 | REVESTIMENTO
| 6.9 | REVESTIMENTO EM PEDRA
| 6.10 | FORRO
| 6.11 | ESQUADRIAS METÁLICAS E MADEIRA
| 6.12 | IMPERMEABILIZAÇÃO, PROTEÇÃO E JUNTA
| 6.13 | PINTURA
| 6.14 | INSTALAÇÕES ELÉTRICAS E ESPECIAIS
| 6.15 | CLIMATIZAÇÃO
| 6.16 | INSTALAÇÕES HIDRAÚLICAS
| 6.17 | CÂMARA DE RESFRIAMENTO E CONSERVAÇÃO DE CORPOS
| 6.18 | SINALIZAÇÃO E COMUNICAÇÃO VISUAL
| 6.19 | PAVIMENTAÇÃO E PASSEIO
| 6.20 | LIMPEZA E ARREMATE
7 - ADMINISTRAÇÃO LOCAL
| 7.1 | Administração local
SUBTOTAL = (1 + 2 + 3 + 4 + 5+ 6 + 7)
BDI MÃO DE OBRA E MATERIAL - %
BDI EQUIPAMENTO - %
SUBTOTAL GERAL

## cronograma
CRONOGRAMA FÍSICO - FINANCEIRO
Objeto: | Complexo Hospitalar do Mandaqui - Reforma da Central de Material Esterilizado-CME, SAME, Necrotério e Construção do Abrigo de Resíduos Hospitalares (Lixeira).
Local: | Rua Voluntários da Pátria, 4301 - Mandaqui - São Paulo - SP
Item | Descrição dos Serviços | Valor Total | Mês 1 | Mês 2 | Mês 3 | Mês 4 | Mês 5 | Mês 6 | Mês 7 | Mês 8 | Mês 9 | Mês 10 | Mês 11 | Mês 12 | Total
1 - CENTRAL DE MATERIAL ESTERELIZADO EXISTENTE
1.1 | SERVIÇO TÉCNICO ESPECIALIZADO | 0 | [5 empty] | 20% | 20% | 15% | 15% | 15% | 15% |  | 100%
[8 empty] | 0 | 0 | 0 | 0 | 0 | 0 |  | 0
1.2 | INÍCIO, APOIO E ADMINISTRAÇÃO DA OBRA | 0 | [5 empty] | 20% | 20% | 15% | 15% | 15% | 15% |  | 100%
[8 empty] | 0 | 0 | 0 | 0 | 0 | 0 |  | 0
1.3 | DEMOLIÇÃO SEM REAPROVEITAMENTO | 0 | [5 empty] | 50% | 50% | [5 empty] | 100%
[8 empty] | 0 | 0 | [5 empty] | 0
1.4 | RETIRADA COM PROVÁVEL REAPROVEITAMENTO | 0 | [5 empty] | 50% | 50% | [5 empty] | 100%
[8 empty] | 0 | 0 | [5 empty] | 0
1.5 | TRANSPORTE E MOVIMENTAÇÃO, DENTRO E FORA DA OBRA | 0 | [5 empty] | 50% | 50% | [5 empty] | 100%
[8 empty] | 0 | 0 | [5 empty] | 0
1.6 | ALVENARIA E ELEMENTO DIVISOR | 0 | [6 empty] | 50% | 50% |  |  |  |  | 100%
[9 empty] | 0 | 0 |  |  |  |  | 0
1.7 | REVESTIMENTO EM MASSA | 0 | [7 empty] | 50% | 50% |  |  |  | 100%
[10 empty] | 0 | 0 |  |  |  | 0
1.8 | REVESTIMENTO CERÂMICO E GRANILITE EM PLACAS | 0 | [8 empty] | 50% | 50% |  |  | 100%
[11 empty] | 0 | 0 |  |  | 0
1.9 | REVESTIMENTOS SINTÉTICOS E METÁLICOS | 0 | [8 empty] | 50% | 50% |  |  | 100%
[11 empty] | 0 | 0 |  |  | 0
1.10 | FORRO | 0 | [7 empty] | 50% | 50% |  |  |  | 100%
[10 empty] | 0 | 0 |  |  |  | 0
1.11 | ESQUADRIA, MARCENARIA E ELEMENTO EM MADEIRA | 0 | [8 empty] | 50% | 50% |  |  | 100%
[11 empty] | 0 | 0 |  |  | 0
1.12 | ESQUADRIA, SERRALHERIA E ELEMENTO EM ALUMÍNIO | 0 | [8 empty] | 50% | 50% |  |  | 100%
[11 empty] | 0 | 0 |  |  | 0
1.13 | ESQUADRIA E ELEMENTO EM VIDRO | 0 | [8 empty] | 50% | 50% |  |  | 100%
[11 empty] | 0 | 0 |  |  | 0
1.14 | ESQUADRIA E ELEMENTO EM MATERIAL ESPECIAL | 0 | [8 empty] | 50% | 50% |  |  | 100%
[11 empty] | 0 | 0 |  |  | 0
1.15 | FERRAGEM COMPLEMENTAR PARA ESQUADRIAS | 0 | [7 empty] | 50% | 50% |  |  |  | 100%
[10 empty] | 0 | 0 |  |  |  | 0
1.16 | INSERTE METÁLICO | 0 | [8 empty] | 35% | 35% | 30% |  | 100%
[11 empty] | 0 | 0 | 0 |  | 0
1.17 | IMPERMEABILIZAÇÃO, PROTEÇÃO E JUNTA | 0 | [9 empty] | 50% | 50% |  | 100%
[12 empty] | 0 | 0 |  | 0
1.18 | PINTURA | 0 | [9 empty] | 50% | 50% |  | 100%
[12 empty] | 0 | 0 |  | 0
1.19 | QUADRO E PAINEL PARA ENERGIA ELÉTRICA E TELEFONIA | 0 | [9 empty] | 50% | 50% |  | 100%
[12 empty] | 0 | 0 |  | 0
1.20 | TUBULAÇÃO E CONDUTO PARA ENERGIA ELÉTRICA E TELEFONIA BÁSICA | 0 | [9 empty] | 50% | 50% |  | 100%
[12 empty] | 0 | 0 |  | 0
1.21 | CONDUTOR E ENFIAÇÃO DE ENERGIA ELÉTRICA, TELEFONIA, SOM E DADOS | 0 | [9 empty] | 50% | 50% |  | 100%
[12 empty] | 0 | 0 |  | 0
1.22 | DISTRIBUIÇÃO DE FORÇA E COMANDO DE ENERGIA ELÉTRICA E TELEFONIA | 0 | [9 empty] | 50% | 50% |  | 100%
[12 empty] | 0 | 0 |  | 0
1.23 | ILUMINAÇÃO | 0 | [9 empty] | 50% | 50% |  | 100%
[12 empty] | 0 | 0 |  | 0
1.24 | APARELHOS E METAIS SANITÁRIOS | 0 | [9 empty] | 50% | 50% |  | 100%
[12 empty] | 0 | 0 |  | 0
1.25 | TUBULAÇÃO E CONDUTORES PARA LÍQUIDOS E GASES | 0 | [9 empty] | 50% | 50% |  | 100%
[12 empty] | 0 | 0 |  | 0
1.26 | EQUIPAMENTOS DE ESTERILIZAÇÃO | 0 | [8 empty] | 33% | 33% | 34% |  | 100%
[11 empty] | 0 | 0 | 0 |  | 0
1.27 | SISTEMA DE AR CONDICIONADO | 0 | [8 empty] | 33% | 33% | 34% |  | 100%
[11 empty] | 0 | 0 | 0 |  | 0
1.28 | SINALIZAÇÃO E COMUNICAÇÃO VISUAL | 0 | [9 empty] | 50% | 50% |  | 100%
[12 empty] | 0 | 0 |  | 0
1.29 | LIMPEZA E ARREMATE | 0 | [10 empty] | 100% |  | 100%
[13 empty] | 0 |  | 0
2 - CENTRAL DE MATERIAL ESTERELIZADO PROVISÓRIO
2.1 | SERVIÇO TÉCNICO ESPECIALIZADO | 0 | 20% | 20% | 20% | 20% | 20% | [7 empty] | 100%
|  |  | 0 | 0 | 0 | 0 | 0 | [7 empty] | 0
2.2 | INÍCIO, APOIO E ADMINISTRAÇÃO DA OBRA | 0 | 20% | 20% | 20% | 20% | 20% | [7 empty] | 100%
|  |  | 0 | 0 | 0 | 0 | 0 | [7 empty] | 0
2.3 | DEMOLIÇÃO SEM REAPROVEITAMENTO | 0 | 50% | 50% | [10 empty] | 100%
|  |  | 0 | 0 | [10 empty] | 0
2.4 | RETIRADA COM PROVÁVEL REAPROVEITAMENTO | 0 | 50% | 50% | [10 empty] | 100%
|  |  | 0 | 0 | [10 empty] | 0
2.5 | TRANSPORTE E MOVIMENTAÇÃO, DENTRO E FORA DA OBRA | 0 |  | 50% | 50% | [9 empty] | 100%
|  |  |  | 0 | 0 | [9 empty] | 0
2.6 | ALVENARIA E ELEMENTO DIVISOR | 0 |  | 50% | 50% | [9 empty] | 100%
|  |  |  | 0 | 0 | [9 empty] | 0
2.7 | REVESTIMENTO EM MASSA | 0 |  | 50% | 50% | [9 empty] | 100%
|  |  |  | 0 | 0 | [9 empty] | 0
2.8 | REVESTIMENTO CERÂMICO E GRANILITE EM PLACAS | 0 |  |  | 50% | 50% | [8 empty] | 100%
[5 empty] | 0 | 0 | [8 empty] | 0
2.9 | REVESTIMENTOS SINTÉTICOS E METÁLICOS | 0 |  |  | 50% | 50% | [8 empty] | 100%
[5 empty] | 0 | 0 | [8 empty] | 0
2.10 | FORRO | 0 |  |  | 50% | 50% | [8 empty] | 100%
[5 empty] | 0 | 0 | [8 empty] | 0
2.11 | ESQUADRIA, MARCENARIA E ELEMENTO EM MADEIRA | 0 |  |  | 50% | 50% | [8 empty] | 100%
[5 empty] | 0 | 0 | [8 empty] | 0
2.12 | ESQUADRIA, SERRALHERIA E ELEMENTO EM ALUMÍNIO | 0 |  |  | 50% | 50% | [8 empty] | 100%
[5 empty] | 0 | 0 | [8 empty] | 0
2.13 | ESQUADRIA E ELEMENTO EM VIDRO | 0 |  |  | 50% | 50% | [8 empty] | 100%
[5 empty] | 0 | 0 | [8 empty] | 0
2.14 | ESQUADRIA E ELEMENTO EM MATERIAL ESPECIAL | 0 |  |  | 50% | 50% | [8 empty] | 100%
[5 empty] | 0 | 0 | [8 empty] | 0
2.15 | FERRAGEM COMPLEMENTAR PARA ESQUADRIAS | 0 |  |  | 50% | 50% | [8 empty] | 100%
[5 empty] | 0 | 0 | [8 empty] | 0
2.16 | INSERTE METÁLICO | 0 |  | 50% | 50% | [9 empty] | 100%
|  |  |  | 0 | 0 | [9 empty] | 0
2.17 | IMPERMEABILIZAÇÃO, PROTEÇÃO E JUNTA | 0 |  | 50% | 50% | [9 empty] | 100%
|  |  |  | 0 | 0 | [9 empty] | 0
2.18 | PINTURA | 0 |  |  | 50% | 50% | [8 empty] | 100%
[5 empty] | 0 | 0 | [8 empty] | 0
2.19 | QUADRO E PAINEL PARA ENERGIA ELÉTRICA E TELEFONIA | 0 |  |  | 50% | 50% | [8 empty] | 100%
[5 empty] | 0 | 0 | [8 empty] | 0
2.20 | TUBULAÇÃO E CONDUTO PARA ENERGIA ELÉTRICA E TELEFONIA BÁSICA | 0 |  |  | 50% | 50% | [8 empty] | 100%
[5 empty] | 0 | 0 | [8 empty] | 0
2.21 | CONDUTOR E ENFIAÇÃO DE ENERGIA ELÉTRICA E TELEFONIA | 0 |  |  | 50% | 50% | [8 empty] | 100%
[5 empty] | 0 | 0 | [8 empty] | 0
2.22 | DISTRIBUIÇÃO DE FORÇA E COMANDO DE ENERGIA ELÉTRICA E TELEFONIA | 0 |  |  | 50% | 50% | [8 empty] | 100%
[5 empty] | 0 | 0 | [8 empty] | 0
2.23 | ILUMINAÇÃO | 0 |  |  | 50% | 50% | [8 empty] | 100%
[5 empty] | 0 | 0 | [8 empty] | 0
2.24 | APARELHOS ELÉTRICOS | 0 |  |  | 50% | 50% | [8 empty] | 100%
[5 empty] | 0 | 0 | [8 empty] | 0
2.25 | APARELHOS E METAIS SANITÁRIOS | 0 |  |  |  | 100% | [8 empty] | 100%
[6 empty] | 0 | [8 empty] | 0
2.26 | TUBULAÇÃO E CONDUTORES PARA LÍQUIDOS E GASES | 0 |  |  |  | 100% | [8 empty] | 100%
[6 empty] | 0 | [8 empty] | 0
2.27 | SINALIZAÇÃO E COMUNICAÇÃO VISUAL | 0 |  |  |  | 100% | [8 empty] | 100%
[6 empty] | 0 | [8 empty] | 0
2.28 | LIMPEZA E ARREMATE | 0 |  |  |  | 100% | [8 empty] | 100%
[6 empty] | 0 | [8 empty] | 0
3 - ANFITEATRO E SALA MULTIPLO USO Nº 1 (READEQUAÇÃO)
3.1 | SERVIÇO TÉCNICO ESPECIALIZADO | 0 | [11 empty] | 100% | 100%
[14 empty] | 0 | 0
3.2 | INÍCIO, APOIO E ADMINISTRAÇÃO DA OBRA | 0 | [11 empty] | 100% | 100%
[14 empty] | 0 | 0
3.3 | DEMOLIÇÃO SEM REAPROVEITAMENTO | 0 | [11 empty] | 100% | 100%
[14 empty] | 0 | 0
3.4 | RETIRADA COM PROVÁVEL REAPROVEITAMENTO | 0 | [11 empty] | 100% | 100%
[14 empty] | 0 | 0
3.5 | TRANSPORTE E MOVIMENTAÇÃO, DENTRO E FORA DA OBRA | 0 | [11 empty] | 100% | 100%
[14 empty] | 0 | 0
3.6 | ALVENARIA E ELEMENTO DIVISOR | 0 | [11 empty] | 100% | 100%
[14 empty] | 0 | 0
3.7 | REVESTIMENTO EM MASSA | 0 | [11 empty] | 100% | 100%
[14 empty] | 0 | 0
3.8 | REVESTIMENTO SINTÉTICO | 0 | [11 empty] | 100% | 100%
[14 empty] | 0 | 0
3.9 | REVESTIMENTOS CERÂMICO | 0 | [11 empty] | 100% | 100%
[14 empty] | 0 | 0
3.10 | FORRO | 0 | [11 empty] | 100% | 100%
[14 empty] | 0 | 0
3.11 | ESQUADRIA, MARCENARIA E ELEMENTO EM MADEIRA | 0 | [11 empty] | 100% | 100%
[14 empty] | 0 | 0
3.12 | PINTURA | 0 | [11 empty] | 100% | 100%
[14 empty] | 0 | 0
3.13 | QUADRO E PAINEL PARA ENERGIA ELÉTRICA E TELEFONIA | 0 | [11 empty] | 100% | 100%
[14 empty] | 0 | 0
3.14 | TUBULAÇÃO E CONDUTO PARA ENERGIA ELÉTRICA E TELEFONIA BÁSICA | 0 | [11 empty] | 100% | 100%
[14 empty] | 0 | 0
3.15 | CONDUTOR E ENFIAÇÃO DE ENERGIA ELÉTRICA E TELEFONIA | 0 | [11 empty] | 100% | 100%
[14 empty] | 0 | 0
3.16 | DISTRIBUIÇÃO DE FORÇA E COMANDO DE ENERGIA ELÉTRICA E TELEFONIA | 0 | [11 empty] | 100% | 100%
[14 empty] | 0 | 0
3.17 | ILUMINAÇÃO | 0 | [11 empty] | 100% | 100%
[14 empty] | 0 | 0
3.18 | AR CONDICIONADO | 0 | [11 empty] | 100% | 100%
[14 empty] | 0 | 0
3.19 | SINALIZAÇÃO E COMUNICAÇÃO VISUAL | 0 | [11 empty] | 100% | 100%
[14 empty] | 0 | 0
3.20 | LIMPEZA E ARREMATE | 0 | [11 empty] | 100% | 100%
[14 empty] | 0 | 0
4-ABRIGO PARA GUARDA DE RESÍDUOS (LIXEIRA)
4.1 | SERVIÇO TÉCNICO ESPECIALIZADO | 0 | 20% | 20% | 15% | 15% | 15% | 15% | [6 empty] | 100%
|  |  | 0 | 0 | 0 | 0 | 0 | 0 | [6 empty] | 0
4.2 | INÍCIO, APOIO E ADMINISTRAÇÃO DA OBRA | 0 | 20% | 20% | 15% | 15% | 15% | 15% | [6 empty] | 100%
|  |  | 0 | 0 | 0 | 0 | 0 | 0 | [6 empty] | 0
4.3 | DEMOLIÇÃO SEM REAPROVEITAMENTO | 0 | [5 empty] | 100% | [6 empty] | 100%
[8 empty] | 0 | [6 empty] | 0
4.4 | TRANSPORTE E MOVIMENTAÇÃO, DENTRO E FORA DA OBRA | 0 |  | 100% | [10 empty] | 100%
|  |  |  | 0 | [10 empty] | 0
4.5 | SERVIÇO EM SOLO E ROCHA, MECANIZADO | 0 |  |  | 100% | [9 empty] | 100%
[5 empty] | 0 | [9 empty] | 0
4.6 | FUNDAÇÃO | 0 |  |  | 100% | [9 empty] | 100%
[5 empty] | 0 | [9 empty] | 0
4.7 | SUPER ESTRUTURA | 0 |  |  | 100% | [9 empty] | 100%
[5 empty] | 0 | [9 empty] | 0
4.8 | ALVENARIA | 0 |  |  |  | 100% | [8 empty] | 100%
[6 empty] | 0 | [8 empty] | 0
4.9 | REVESTIMENTOS | 0 |  |  |  | 50% | 50% | [7 empty] | 100%
[6 empty] | 0 | 0 | [7 empty] | 0
4.10 | PINTURA | 0 |  |  |  | 50% | 50% | [7 empty] | 100%
[6 empty] | 0 | 0 | [7 empty] | 0
4.11 | IMPERMEABILIZAÇÃO | 0 |  |  |  | 50% | 50% | [7 empty] | 100%
[6 empty] | 0 | 0 | [7 empty] | 0
4.12 | ESQUADRIAS | 0 |  |  |  | 50% | 50% | [7 empty] | 100%
[6 empty] | 0 | 0 | [7 empty] | 0
4.13 | ELÉTRICA | 0 |  |  |  | 50% | 50% | [7 empty] | 100%
[6 empty] | 0 | 0 | [7 empty] | 0
4.14 | HIDRÁULICA | 0 |  |  |  | 50% | 50% | [7 empty] | 100%
[6 empty] | 0 | 0 | [7 empty] | 0
4.15 | PAVIMENTAÇÃO, PASSEIO E MURO | 0 | [5 empty] | 100% | [6 empty] | 100%
[8 empty] | 0 | [6 empty] | 0
4.16 | RESFRIAMENTO E CONSERVAÇÃO DE MATERIAL PERESÍVEL | 0 | [5 empty] | 100% | [6 empty] | 100%
[8 empty] | 0 | [6 empty] | 0
4.17 | LIMPEZA E ARREMATE | 0 | [5 empty] | 100% | [6 empty] | 100%
[8 empty] | 0 | [6 empty] | 0
4.18 | SINALIZAÇÃO E COMUNICAÇÃO VISUAL | 0 | [5 empty] | 100% | [6 empty] | 100%
[8 empty] | 0 | [6 empty] | 0
4.19 | EQUIPAMENTO | 0 | [5 empty] | 100% | [6 empty] | 100%
[8 empty] | 0 | [6 empty] | 0
5 -SAME
5.1 | SERVÇO TÉCNICO ESPECIALIZADO | 0 |  | 20% | 20% | 20% | 20% | 20% | [6 empty] | 100%
|  |  |  | 0 | 0 | 0 | 0 | 0 | [6 empty] | 0
5.2 | INÍCIO E APOIO DE OBRA | 0 |  | 20% | 20% | 20% | 20% | 20% | [6 empty] | 100%
|  |  |  | 0 | 0 | 0 | 0 | 0 | [6 empty] | 0
5.3 | DEMOLIÇÃO DE CONCRETO, LASTRO, MISTURA E AFINS | 0 |  | 50% | 50% | [9 empty] | 100%
|  |  |  | 0 | 0 | [9 empty] | 0
5.4 | TRANSPORTE E MOVIMENTAÇÇÃO, DENTRO E FORA DA OBRA | 0 |  | 50% | 50% | [9 empty] | 100%
|  |  |  | 0 | 0 | [9 empty] | 0
5.5 | SERVIÇO EM SOLO E ROCHA | 0 |  | 100% | [10 empty] | 100%
|  |  |  | 0 | [10 empty] | 0
5.6 | FUNDAÇÃO PROFUNDA | 0 |  |  | 100% | [9 empty] | 100%
[5 empty] | 0 | [9 empty] | 0
5.7 | SUPER ESTRUTURA | 0 |  |  | 100% | [9 empty] | 100%
[5 empty] | 0 | [9 empty] | 0
5.8 | ESTRUTURA EM AÇO, TELHAMENTO E PASSARELA TÉCNICA | 0 |  |  |  | 50% | 50% | [7 empty] | 100%
[6 empty] | 0 | 0 | [7 empty] | 0
5.9 | ALVENARIA E ELEMENTO DIVISOR | 0 |  |  |  | 50% | 50% | [7 empty] | 100%
[6 empty] | 0 | 0 | [7 empty] | 0
5.10 | REVESTIMENTOS | 0 |  |  |  | 50% | 50% | [7 empty] | 100%
[6 empty] | 0 | 0 | [7 empty] | 0
5.11 | FORRO | 0 |  |  |  | 50% | 50% | [7 empty] | 100%
[6 empty] | 0 | 0 | [7 empty] | 0
5.12 | ESQUADRIAS DE MADEIRA E MARCENARIA | 0 |  |  |  | 50% | 50% | [7 empty] | 100%
[6 empty] | 0 | 0 | [7 empty] | 0
5.13 | ESQUADRIAS METÁLICAS | 0 |  |  |  | 50% | 50% | [7 empty] | 100%
[6 empty] | 0 | 0 | [7 empty] | 0
5.14 | ESQUADRIAS DE VIDRO | 0 |  |  |  | 50% | 50% | [7 empty] | 100%
[6 empty] | 0 | 0 | [7 empty] | 0
5.15 | FERRAGENS COMPLEMENTAR PARA ESQUADRIAS | 0 | [5 empty] | 100% | [6 empty] | 100%
[8 empty] | 0 | [6 empty] | 0
5.16 | ACESSIBILIDADE | 0 | [5 empty] | 100% | [6 empty] | 100%
[8 empty] | 0 | [6 empty] | 0
5.17 | IMPERMEABILIZAÇÃO | 0 |  |  |  | 50% | 50% | [7 empty] | 100%
[6 empty] | 0 | 0 | 0 | [6 empty] | 0
5.18 | PINTURA | 0 |  |  |  | 50% | 50% | [7 empty] | 100%
[6 empty] | 0 | 0 | [7 empty] | 0
5.19 | INSTALAÇÕES ELÉTRICAS E ESPECIAIS | 0 |  | 20% | 20% | 20% | 20% | 20% | [6 empty] | 100%
|  |  |  | 0 | 0 | 0 | 0 | 0 | [6 empty] | 0
5.20 | INSTALAÇÕES HIDRÁULICAS | 0 |  | 20% | 20% | 20% | 20% | 20% | [6 empty] | 100%
|  |  |  | 0 | 0 | 0 | 0 | 0 | [6 empty] | 0
5.21 | DETECÇÃO, COMBATE E PREVEÇÃO A INCÊNDIO | 0 |  | 20% | 20% | 20% | 20% | 20% | [6 empty] | 100%
|  |  |  | 0 | 0 | 0 | 0 | 0 | [6 empty] | 0
5.22 | CLIMATIZAÇÃO | 0 | [5 empty] | 100% | [6 empty] | 100%
[8 empty] | 0 | [6 empty] | 0
5.23 | LIMPEZA E ARREMATE | 0 | [5 empty] | 100% | [6 empty] | 100%
[8 empty] | 0 | [6 empty] | 0
6 - NECROTÉRIO
6.1 | SERVIÇO TÉCNICO ESPECIALIZADO | 0 |  |  | 25% | 25% | 25% | 25% | [6 empty] | 100%
[5 empty] | 0 | 0 | 0 | 0 | [6 empty] | 0
6.2 | INÍCIO E APOIO DE OBRA | 0 |  |  | 25% | 25% | 25% | 25% | [6 empty] | 100%
[5 empty] | 0 | 0 | 0 | 0 | [6 empty] | 0
6.3 | DEMOLIÇÃO SEM REAPROVEITAMENTO | 0 |  |  | 100% | [9 empty] | 100%
[5 empty] | 0 | [9 empty] | 0
6.4 | RETIRADA DE APARELHOS ELÉTRICOS E HIDRÁULICOS, DEMAIS PEÇAS DE MADEIRA E METÁLICAS | 0 |  |  | 100% | [9 empty] | 100%
[5 empty] | 0 | [9 empty] | 0
6.5 | FUNDAÇÃO E ESTRUTURA | 0 |  |  | 100% | [9 empty] | 100%
[5 empty] | 0 | [9 empty] | 0
6.6 | ALVENARIA E ELEMENTO DIVISOR | 0 |  |  |  | 100% | [8 empty] | 100%
[6 empty] | 0 | [8 empty] | 0
6.7 | COBERTURA EXTERNA E PASSARELA | 0 |  |  | 25% | 25% | 25% | 25% | [6 empty] | 100%
[5 empty] | 0 | 0 | 0 | 0 | [6 empty] | 0
6.8 | REVESTIMENTO | 0 |  |  |  | 50% | 50% | [7 empty] | 100%
[6 empty] | 0 | 0 | [7 empty] | 0
6.9 | REVESTIMENTO EM PEDRA | 0 |  |  |  | 50% | 50% | [7 empty] | 100%
[6 empty] | 0 | 0 | [7 empty] | 0
6.10 | FORRO | 0 |  |  |  | 50% | 50% | [7 empty] | 100%
[6 empty] | 0 | 0 | [7 empty] | 0
6.11 | ESQUADRIAS METÁLICAS E MADEIRA | 0 |  |  |  | 100% | [8 empty] | 100%
[6 empty] | 0 | 0 | [7 empty] | 0
6.12 | IMPERMEABILIZAÇÃO, PROTEÇÃO E JUNTA | 0 |  |  |  | 50% | 50% | [7 empty] | 100%
[6 empty] | 0 | 0 | [7 empty] | 0
6.13 | PINTURA | 0 |  |  |  | 50% | 50% | [7 empty] | 100%
[6 empty] | 0 | 0 | [7 empty] | 0
6.14 | INSTALAÇÕES ELÉTRICAS E ESPECIAIS | 0 |  |  |  |  | 50% | 50% | [6 empty] | 100%
[7 empty] | 0 | 0 | [6 empty] | 0
6.15 | CLIMATIZAÇÃO | 0 |  |  |  |  | 50% | 50% | [6 empty] | 100%
[7 empty] | 0 | 0 | [6 empty] | 0
6.16 | INSTALAÇÕES HIDRAÚLICAS | 0 |  |  |  |  | 50% | 50% | [6 empty] | 100%
[7 empty] | 0 | 0 | [6 empty] | 0
6.17 | CÂMARA DE RESFRIAMENTO E CONSERVAÇÃO DE CORPOS | 0 |  |  |  |  | 50% | 50% | [6 empty] | 100%
[7 empty] | 0 | 0 | [6 empty] | 0
6.18 | SINALIZAÇÃO E COMUNICAÇÃO VISUAL | 0 | [5 empty] | 100% | [6 empty] | 100%
[8 empty] | 0 | [6 empty] | 0
6.19 | PAVIMENTAÇÃO E PASSEIO | 0 | [5 empty] | 100% | [6 empty] | 100%
[8 empty] | 0 | [6 empty] | 0
6.20 | LIMPEZA E ARREMATE | 0 | [5 empty] | 100% | [6 empty] | 100%
[8 empty] | 0 | [6 empty] | 0
7 - ADMINISTRAÇÃO LOCAL
7.1 | Administração local | 0 | 10% | 10% | 10% | 10% | 10% | 10% | 10% | 10% | 5% | 5% | 5% | 5% | 100%
|  |  | 0 | 0 | 0 | 0 | 0 | 0 | 0 | 0 | 0 | 0 | 0 | 0 | 0
TOTAL obra |  | 0 | 0 | 0 | 0 | 0 | 0 | 0 | 0 | 0 | 0 | 0 | 0 | 0 | 0
BDI MÃO DE OBRA E MATERIAL - % |  | 0 | 0 | 0 | 0 | 0 | 0 | 0 | 0 | 0 | 0 | 0 | 0 | 0 | 0
BDI EQUIPAMENTO - % |  | 0 | 0 | 0 | 0 | 0 | 0 | 0 | 0 | 0 | 0 | 0 | 0 | 0 | 0
TOTAL GERAL ACUMULADO |  | 0 | 0 | 0 | 0 | 0 | 0 | 0 | 0 | 0 | 0 | 0 | 0 | 0 | 0